## antagna
Avtal | Prodgr | Pos | Benämning 1 | Benämning 2 | LevNamn | Organisationsnummer | LevArtNr | LevBenämning | ProdNamn | Tilläggsinfo | PrisPerEnhet | Enhet | Renhet | Storlek | Förvaring(temp) | Hållbarhet | Material | PVC | Ftalater | Övrig mjukgörare | Latex | Antimikrobiell tillsats | Allergiframkallande ämnen | Miljöfarliga ämnen | CMR ämnen | Ämnen på EU´s kandidatförteckning | Miljömärken | Parfym | Puder | MBE Lev | Avd Fp | TrspFp | Pall | Lev Tid | Beställs via Apotekstjänst | Valuta | Valutamånad | Valutakurs | Valutaberoende del i % | VF_Artnr | VF_Benämning 1 | VF_Benämning 2 | VF_ProdNamn | VF_LevNamn | VF_LevArtNr | VF_PrisPerEnhet | VF_Varuvärde | VF_Lagervara | VF_Lagertyp | VF_Avtalsnr
| 50 |  | Fiberljus
VF2020-00066 | 50 | 1 | Fiberljus 25G |  | Alcon | 1588 7478 | 8065751441 | Straight endoilluminator 25+, 12 pack | Straight endoilluminator 25+ |  | 6840 | Fp | steril | 20x20x10cm | rums.temp | n/a | stainless steel, PMMA, fluoropolymer, sapphire, UV bonding adhesives, cyanoacrylate, silicone, PVC, polypropylene | NEJ | NEJ | NEJ | NEJ | NEJ | NEJ | NEJ | NEJ | No substances present in concentrations ≥ 0.1% | N/A | NEJ | NEJ | 1 | 12 | 12 | n/a | 2 |  | SEK
VF2020-00066 | 50 | 2 | Fiberljus 27G |  | Alcon | 1588 7478 | 8065751701 | Straight endoilluminator 27+, 12 pack | Straight endoilluminator 27+ |  | 6840 | Fp | steril | 20x20x10cm | rums.temp | n/a | stainless steel, PMMA, fluoropolymer, sapphire, UV bonding adhesives, cyanoacrylate, silicone, PVC, polypropylene | NEJ | NEJ | NEJ | NEJ | NEJ | NEJ | NEJ | NEJ | No substances present in concentrations ≥ 0.1% | N/A | NEJ | NEJ | 1 | 12 | 12 | n/a | 2 |  | SEK
| 51 |  | Fiberljus med takljus
| 51 | 1 | 23G |  | Avbruten/utgått
VF2021-00026 | 51 | 2 | 25G |  | Årgus Medicinteknik AB | 556446-6455 | 56.50.25P | Photon 25 G Awh Chandelier, 12 pack | Photon 25 G Awh Chandelier | 25G | 7950 | FP | [17 empty] | 1 | 12 |  |  | 2
| 51 | 3 | 27G |  | Avbruten/utgått
| 52 |  | Fiberljus med takljus
VF2020-00066 | 52 | 1 | Fiberljus med takljus25G |  | Alcon | 1588 7478 | 8065751577 | Chandelier lightning system, 12 pack | Chandelier lightning system |  | 13200 | Fp | steril | 20x20x10cm | rums.temp | n/a | stainless steel, PMMA, fluoropolymer, sapphire, UV bonding adhesives, cyanoacrylate, silicone, PVC, polypropylene | NEJ | NEJ | NEJ | NEJ | NEJ | NEJ | NEJ | NEJ | No substances present in concentrations ≥ 0.1% | N/A | NEJ | NEJ | 1 | 12 | 12 | n/a | 2 |  | SEK
| 53 |  | Endolaserkabel flexibel till Constellation
VF2020-00066 | 53 | 1 | 23G |  | Medilens Nordic AB |  | S9.1212.23 | flex curved laser probe, 23G, Alcon/Cohrent/Zeiss/Elles/OS4, 10 pack |  |  | 5990 | Fp | [17 empty] | 1 | 10 |  |  | 3
VF2020-00066 | 53 | 2 | 25G |  | Medilens Nordic AB |  | S9.1212.25 | Flex curved laser probe, 25G, Alcon/Cohrent/Zeiss/Elles/OS4, 10 pack |  |  | 5990 | Fp | [17 empty] | 1 | 10 |  |  | 3
VF2020-00066 | 53 | 3 | 27G |  | DORC Scandinavia AB |  | 7527.ALC | Stepped laserprobe 27G, 6 pack |  |  | 4500 | Fp | [17 empty] | 1 | 6 |  |  | 2
| 54 |  | Endolaserkabel variabel till Constellation
VF2020-00066 | 54 | 1 | 25G |  | Medilens Nordic AB |  | S9.1322.25 | Directional extendable laser probe 25G, Constellation, 10 pack |  |  | 7500 | Fp | [17 empty] | 1 | 10 |  |  | 3
| 55 |  | Endolaserkabel flexibel till EVA
VF2020-00066 | 55 | 1 | 25G |  | DORC Scandinavia AB | 556174-6016 | 7525.DORC | Stepped laserprobe 25G, 6 pack |  |  | 4500 | Fp | Steril | 0,33X0,21x0,075 | Rumstemperatur | 5 år | Rostfritt stål | NEJ | NEJ | NEJ | NEJ | NEJ | NEJ | NEJ | NEJ | NEJ | NEJ | NEJ | NEJ | 1 | 6 | 6 | ej relevant | 2 |  | SEK
VF2020-00066 | 55 | 2 | Endolaserkabel till EVA 27G |  | DORC Scandinavia AB | 556174-6016 | 7527.DORC | Stepped laserprobe 27G, 6 pack |  |  | 4500 | Fp | Steril | 0,33X0,21x0,075 | Rumstemperatur5 år |  | Rostfritt stål | NEJ | NEJ | NEJ | NEJ | NEJ | NEJ | NEJ | NEJ | NEJ | NEJ | NEJ | NEJ | 1 | 6 | 6 | ej relevant | 2 |  | SEK
| 56 |  | Endolaserkabel variabel till EVA
VF2020-00066 | 56 | 1 | 25G |  | DORC Scandinavia AB | 556174-6016 | 7225.DORC | Directional laserprobe, 6 pack |  |  | 5340 | Fp | Steril | 0,33X0,21x0,075 | Rumstemperatur | 5 år | Rostfritt stål | NEJ | NEJ | NEJ | NEJ | NEJ | NEJ | NEJ | NEJ | NEJ | NEJ | NEJ | NEJ | 1 | 6 | 6 | ej relevant | 2 |  | SEK
| 56 | 2 | 27G |  | Avbruten/utgått
| 57 |  | Endolaserkabel flexibel med ljuskälla till Constellation
VF2020-00066 | 57 | 1 | 25G |  | DORC Scandinavia AB | 556174-6016 | 7625.ALC | Illuminated laserprobe 25G, 6 pack |  |  | 7170 | st | Steril | 0,33X0,21x0,075 | Rumstemperatur | 4 år | Rostfritt stål | NEJ | NEJ | NEJ | NEJ | NEJ | NEJ | NEJ | NEJ | NEJ | NEJ | NEJ | NEJ | 1 | 6 | 6 | ej relevant | 2 |  | SEK
| 58 |  | Endolaserkabel flexibel med ljuskälla till EVA
VF2020-00066 | 58 | 1 | 25G |  | DORC Scandinavia AB | 556174-6016 | 7625.DORC | Illuminated laserprobe 25G, 6 pack |  |  | 7170 | st | Steril | 0,33X0,21x0,075 | Rumstemperatur | 4 år | Rostfritt stål | NEJ | NEJ | NEJ | NEJ | NEJ | NEJ | NEJ | NEJ | NEJ | NEJ | NEJ | NEJ | 1 | 6 | 6 | ej relevant | 2 |  | SEK
| 58 | 2 | 27G |  | Avbruten/utgått
| 59 |  | Diodlaser till Årgus
VF2020-00066 | 59 | 1 | G-PROB |  | ÅRGUS MEDICINTEKNIK AB |  | 11256 | G-Probe Legacy, 6 pack | G-Probe Legacy |  | 13850 | Fp | [17 empty] | 1 | 6 |  |  | 3
VF2020-00066 | 59 | 2 | G-PROB |  | ÅRGUS MEDICINTEKNIK AB |  | 15980 | G-Probe RFID, 6 pack | G-Probe RFID |  | 13850 | Fp | [17 empty] | 1 | 6 |  |  | 3
VF2020-00066 | 59 | 3 | G-PROB MED LJUS |  | ÅRGUS MEDICINTEKNIK AB |  | 16200 | G-Probe Illuminate, 6 pack | G-Probe Illuminate |  | 14200 | Fp | [17 empty] | 1 | 6 |  |  | 3
VF2020-00066 | 59 | 4 | MICROPULS |  | ÅRGUS MEDICINTEKNIK AB |  | 15552 | MP3 Probe, 6 pack | MP3 Probe |  | 14900 | Fp | [17 empty] | 1 | 6 |  |  | 3
| 60 |  | Slangset Phaco till Infiniti
VF2020-00066 | 60 | 1 | Slangset Phaco till Infinit i45 grader |  | Alcon | 1588 7478 | 8065752087 | Infiniti Intrepid Plus Ultra Mini-Flared Kelman 45 degrees, 6 pack | Infiniti Intrepid Plus Ultra Mini-Flared Kelman 45 degrees |  | 2221.02 | Fp | steril | 20x20x10cm | rums.temp | n/a | Acrylic, stainless steel, PVC, polypropylene, acrylic coated nylon, ABS, polyethylene, silicone, paper, nylone, polyisoprene | JA | JA (DEHP) CAS:117-81-7 | NEJ | NEJ | NEJ | NEJ | NEJ | NEJ | No substances present in concentrations ≥ 0.1% | N/A | NEJ | NEJ | 1 | 6 | 6 | n/a | 2 |  | SEK
| 61 |  | Slangset Phaco till Centurion
VF2020-00066 | 61 | 1 | Slangset Phaco till Centurion 30 grader |  | Alcon | 1588 7478 | 8065752200 | Centurion Active Intrepid Ultra Balanced 30 degrees, 6 pack | Centurion Active Intrepid Ultra Balanced 30 degrees |  | 2221.02 | Fp | steril | 20x20x10cm | rums.temp | n/a | Acrylic, polycarbonate, silicone, polyethylene, stainless steel, PVC, ABS, polypropylene | JA | NEJ | TOTM | NEJ | NEJ | NEJ | NEJ | NEJ | BPA (CAS: 80-05-7) | N/A | NEJ | NEJ | 1 | 6 | 6 | n/a | 2 |  | SEK
VF2020-00066 | 61 | 2 | Slangset Phaco till Centurion 45 grader |  | Alcon | 1588 7478 | 8065752201 | Centurion Active Intrepid Ultra Balanced 45 degrees, 6 pack | Centurion Active Intrepid Ultra Balanced 45 degrees |  | 2221.02 | Fp | steril | 20x20x10cm | rums.temp | n/a | Acrylic, polycarbonate, silicone, polyethylene, stainless steel, PVC, ABS, polypropylene | JA | NEJ | TOTM | NEJ | NEJ | NEJ | NEJ | NEJ | BPA (CAS: 80-05-7) | N/A | NEJ | NEJ | 1 | 6 | 6 | n/a | 2 |  | SEK
VF2020-00066 |  |  | Slangset Phaco till Centurion 45 grader |  | Alcon |  | 8065752193 | FMS kassett med 45° Kelman 6 pack | CEN FMS PAKC ACT 0.9U 45K MF 6 |  | 2221.02 | Fp | [17 empty] | 1 | 6 |  |  | 2
| 62 |  | Slangset Phaco till AMO Signature
VF2020-00066 | 62 | 1 | Slangset Phaco till AMO Signature30 grader |  | JJSV Norden AB | 556624-3258 | OPO73 | Dual Pump Pack | OPO73 |  | 320 | st | Steril |  | RT | 3 år | PVC | JA | NEJ | NEJ | NEJ | NEJ | NEJ | NEJ | NEJ | NEJ | NEJ | NEJ | NEJ | 1 | 12 | 12 | N/A | 4 |  | SEK
| 63 |  | Slangset Vitrektomi till Constellation
VF2021-00026 | 63 | 1 | 23G |  | Alcon Nordic AS | 1588 7478 | 8065751613 | 23G POST TPP VAL STD 7500, 6 pack | 23G POST TPP VAL STD 7500 |  | 22500 | Fp | [17 empty] | 1 | 6 |  |  | 2
VF2021-00026 | 63 | 2 | 25G |  | Alcon Nordic AS | 1588 7478 | 8065751617 | TOTAL PLUS,25+ 7.5CPM VALVE, 6 pack | TOTAL PLUS,25+ 7.5CPM VALVE |  | 22500 | Fp | [17 empty] | 1 | 6 |  |  | 2
VF2021-00026 | 63 | 3 | 27G |  | Alcon Nordic AS | 1588 7478 | 8065752062 | TOTALPLUS,27+ 7.5CPM VALVE STD, 6 pack | TOTALPLUS,27+ 7.5CPM VALVE STD |  | 27000 | Fp | [17 empty] | 1 | 6 |  |  | 2
| 64 |  | Slangset Vitrektomi till Constellation
VF2020-00066 | 64 | 1 | 23G |  | Alcon |  | 8065752435 | Vitrektomislangset 23G 10K, 6 pack | TOTAL PLUS,23G,10K VALVE STD | TOTAL PLUS,23G,10K VALVE STD | 27000 | Fp | [17 empty] | 1 | 6 |  |  | 2
VF2020-00066 | 64 | 2 | 25G |  | Alcon |  | 8065752437 | Vitrektomislangset 25G 10K, 6 pack | TOTAL PLUS,25+,10K VALVE STD | TOTAL PLUS,25+,10K VALVE STD | 27000 | Fp | [17 empty] | 1 | 6 |  |  | 2
VF2020-00066 | 64 | 3 | 27G |  | Alcon |  | 8065752439 | Vitrektomislangset 27G 10K, 6 pack | TOTAL PLUS,27+,10K VALVE STD | TOTAL PLUS,27+,10K VALVE STD | 27000 | Fp | [17 empty] | 1 | 6 |  |  | 2
| 65 |  | Slangset Vitrektomi till EVA
VF2020-00066 | 65 | 1 | Slangset Vitrektomi till EVA 23G |  | DORC Scandinavia AB | 556174-6016 | 8310.23G12 | TDC pack 23G, 6 pack |  |  | 18499.98 | Fp | Steril | 0,54x0,38x0,28 | Rumstemperatur | 1,5 år |  | NEJ | NEJ | NEJ | NEJ | NEJ | NEJ | NEJ | NEJ | DEHP, CAS number 117-81-7 | NEJ | NEJ | NEJ | 1 | 6 | 6 | ej relevant | 2 |  | SEK
VF2020-00066 | 65 | 2 | Slangset Vitrektomi till EVA 25G |  | DORC Scandinavia AB | 556174-6016 | 8310.25G12 | TDC pack 25G, 6 pack |  |  | 18499.98 | Fp | Steril | 0,54x0,38x0,28 | Rumstemperatur | 1,5 år |  | NEJ | NEJ | NEJ | NEJ | NEJ | NEJ | NEJ | NEJ | DEHP, CAS number 117-81-7 | NEJ | NEJ | NEJ | 1 | 6 | 6 | ej relevant | 2 |  | SEK
VF2020-00066 | 65 | 3 | Slangset Vitrektomi till EVA 27G |  | DORC Scandinavia AB | 556174-6016 | 8310.27G12 | TDC pack 27G, 6 pack |  |  | 18499.98 | Fp | Steril | 0,54x0,38x0,28 | Rumstemperatur | 1,5 år |  | NEJ | NEJ | NEJ | NEJ | NEJ | NEJ | NEJ | NEJ | DEHP, CAS number 117-81-7 | NEJ | NEJ | NEJ | 1 | 6 | 6 | ej relevant | 2 |  | SEK
| 66 |  | Kombinationsset till Constellation
VF2021-00026 | 66 | 1 | 23G |  | Alcon Nordic AS | 1588 7478 | 8065751765 | 23G CMB PAK 7.5CPM V STD 0.9, 6 pack | 23G CMB PAK 7.5CPM V STD 0.9 |  | 24384 | Fp | [17 empty] | 1 | 6 |  |  | 2
VF2021-00026 | 66 | 2 | 25G |  | Alcon Nordic AS | 1588 7478 | 8065751767 | 25+ CMB PAK 7.5CPM,V,STD 0.9, 6 pack | 25+ CMB PAK 7.5CPM,V,STD 0.9 |  | 24384 | Fp | [17 empty] | 1 | 6 |  |  | 2
VF2021-00026 | 66 | 3 | 27G |  | Alcon Nordic AS | 1588 7478 | 8065752059 | COMBINEPAK,27+ 7.5 CPM V 0.9, 6 pack | COMBINEPAK,27+ 7.5 CPM V 0.9 |  | 26400 | Fp | [17 empty] | 1 | 6 |  |  | 2
| 67 |  | Kombinationsset till Constellation
VF2020-00066 | 67 | 1 | Kombinationsset till Constellation 23G |  | Alcon | 1588 7478 | 8065752479 | CONSTELLATION VIT PAK COMBINED 23GA BEVEL VALVED, 6 pack | CONSTELLATION VIT PAK COMBINED 23GA BEVEL VALVED |  | 24960 | Fp | steril | 20x20x10cm | rums.temp | n/a | Acrylic, polycarbonate, silicone, polyethylene, stainless steel, PVC, ABS, polypropylene | NEJ | NEJ | NEJ | NEJ | NEJ | NEJ | NEJ | NEJ | BPA (CAS: 80-05-7) | N/A | NEJ | NEJ | 1 | 6 | 6 | n/a | 2 |  | SEK
VF2020-00066 | 67 | 2 | Kombinationsset till Constellation 25G |  | Alcon | 1588 7478 | 8065752450 | CONSTELLATION VIT PAK COMBINED 25+GA BEVEL VALVED, 6 pack | CONSTELLATION VIT PAK COMBINED 25+GA BEVEL VALVED |  | 25800 | Fp | steril | 20x20x10cm | rums.temp | n/a | ABS, silicone elastomers, PVC, stainless steel, nylone plastic, silicone, perflourocarbon, polypropylene, polycarbonate, PMMA, sapphire, cyanoacrylate, Buna-N, silicone oil, epoxy, elastomer , isopropyl alcohol, titanium, polyimide, polysulfone, polyethylene, polyisoprene rubber | JA | JA (DEHP) CAS:117-81-7 | NEJ | NEJ | NEJ | NEJ | NEJ | NEJ | BPA (CAS: 80-05-7) | N/A | NEJ | NEJ | 1 | 6 | 6 | n/a | 2 |  | SEK
VF2020-00066 | 67 | 3 | Kombinationsset till Constellation 27G |  | Alcon | 1588 7478 | 8065752452 | CONSTELLATION VIT PAK COMBINED 27+GA BEVEL VALVED, 6 pack | CONSTELLATION VIT PAK COMBINED 27+GA BEVEL VALVED |  | 27000 | Fp | steril | 20x20x10cm | rums.temp | n/a | ABS, silicone elastomers, PVC, stainless steel, nylone plastic, silicone, perflourocarbon, polypropylene, polycarbonate, PMMA, sapphire, cyanoacrylate, Buna-N, silicone oil, epoxy, elastomer , isopropyl alcohol, titanium, polyimide, polysulfone, polyethylene, polyisoprene rubber | JA | JA (DEHP) CAS:117-81-7 | NEJ | NEJ | NEJ | NEJ | NEJ | NEJ | BPA (CAS: 80-05-7) | N/A | NEJ | NEJ | 1 | 6 | 6 | n/a | 2 |  | SEK
| 68 |  | Slangset till Constellation främre (tex katarakter)
VF2020-00066 | 68 | 1 | SLANGSET TILL CONSTELLATION FRÄMRE |  | Alcon | 1588 7478 | 8065751155 | CONSTELLATION® Phaco Pak, 0.9mm, 6 pack | CONSTELLATION® Phaco Pak, 0.9mm |  | 4584 | Fp | steril | 20x20x10cm | rums.temp | n/a | ABS, silicone elastomers, PVC, stainless steel, nylone plastic, silicone, perflourocarbon, polypropylene, polycarbonate, PMMA, sapphire, cyanoacrylate, Buna-N, silicone oil, epoxy, elastomer , isopropyl alcohol, titanium, polyimide, polysulfone, polyethylene, polyisoprene rubber | JA | JA (DEHP) CAS:117-81-7 | NEJ | NEJ | NEJ | NEJ | NEJ | NEJ | BPA (CAS: 80-05-7) | N/A | NEJ | NEJ | 1 | 6 | 6 | n/a | 2 |  | SEK
| 69 |  | VFC-slangar till olje evakuering-op
VF2020-00066 | 69 | 1 | VFC PAK, VISCOS FLUID CONTROLL |  | Alcon | 1588 7478 | 8065750957 | CONSTELLATION® VFC Pak, 6 pack | CONSTELLATION® VFC Pak |  | 1500 | Fp | steril | 20x20x10cm | rums.temp | n/a | Stainless steel, polypropylene, epoxy, polyimide, nylon, silicone rubber, silicone, elastomer | JA | JA (DEHP) CAS:117-81-7 | NEJ | NEJ | NEJ | NEJ | NEJ | NEJ | No substances present in concentrations ≥ 0.1% | N/A | NEJ | NEJ | 1 | 6 | 6 | n/a | 2 |  | SEK
| 70 |  | Set för främre vitrektomi till Infiniti
VF2020-00066 | 70 | 1 | Set för främre vitrektomi till Infiniti 23G |  | Alcon | 1588 7478 | 8065751196 | Infiniti Ultravit 23Ga Probe, 6 pack | Infiniti Ultravit 23Ga Probe |  | 6396 | Fp | steril | 20x20x10cm | rums.temp | n/a | Stainless steel, Buna-N, polycarbonate, ABS, PVC, nylon plastic, silicone oil, epoxy, UV cure, isopropyl alcohol, elastomer | JA | JA (DEHP) CAS:117-81-7 | NEJ | NEJ | NEJ | NEJ | NEJ | NEJ | BPA (CAS: 80-05-7) | N/A | NEJ | NEJ | 1 | 6 | 6 | n/a | 2 |  | SEK
| 71 |  | Set för främre vitrektomi till Centurion
VF2020-00066 | 71 | 1 | Set för främre vitrektomi till Centurion 23G |  | Alcon | 1588 7478 | 8065752134 | Centurion Vitrectomy 23Ga Probe, 6 pack | Centurion Vitrectomy 23Ga Probe |  | 5784 | Fp | steril | 20x20x10cm | rums.temp | n/a | Stainless steel, Buna-N, polycarbonate, ABS, PVC, nylon plastic, silicone oil, epoxy, UV cure, isopropyl alcohol, elastomer | JA | JA (DEHP) CAS:117-81-7 | NEJ | NEJ | NEJ | NEJ | NEJ | NEJ | BPA (CAS: 80-05-7) | N/A | NEJ | NEJ | 1 | 6 | 6 | n/a | 2 |  | SEK
| 72 |  | Set för främre vitrektomi till AMO Signature
VF2020-00066 | 72 | 1 | Set för främre vitrektomi till AMO Signature 23G |  | JJSV Norden AB | 556624-3258 | NGP0023 | Vitrectomy 23G | NGP0023 |  | 1100 | st | Steril | 23G | RT | 3 år | Rostfritt stål, silikon, PVC, polypropen, polysulfon | JA | NEJ | NEJ | NEJ | NEJ | NEJ | NEJ | NEJ | NEJ | NEJ | NEJ | NEJ | 1 | 6 | 6 | N/A | 4 |  | SEK
Övriga artiklar till Contellation
VF2020-00066 |  |  | Vitrektomiprobe 25 G |  | Alcon |  | 8065751570 | Vitrektomiprobe 25 G, 7,5K, 6 pack | 25+ ULTRAVIT VIT PROBE 7500CPM | 25+ ULTRAVIT VIT PROBE 7500CPM | 11700 | Fp | [17 empty] | 1 | 6 |  |  | 2
VF2020-00066 |  |  | Fragmatom till Constellation |  | Alcon |  | 8065750958 | Fragmatom pak, 6 pack | ASSY,SHIP,CONSTELLATN FRAG TIP |  | 2646 | Fp | [17 empty] | 1 | 6 |  |  | 2
VF2020-00066 |  |  | Troacarer till Constellation |  | Alcon |  | 8065751586 | Troacarer 25G, 1st, 12 pack | 25GA VALVED ENTRY SYSTEM,1CT |  | 4512 | Fp | [17 empty] | 1 | 12 |  |  | 2
VF2020-00066 |  |  | Troacarer till Constellation |  | Alcon |  | 8065751657 | Troacarer 23G, 3st, 12 pack | 23GA VALVED ENTRY SYSTEM,3CT |  | 4404 | Fp | [17 empty] | 1 | 12 |  |  | 2
VF2020-00066 |  |  | Troacarer till Constellation |  | Alcon |  | 8065751658 | Troacarer 25G, 3st, 12 pack | 25GA VALVED ENTRY SYSTEM,3CT |  | 3972 | Fp | [17 empty] | 1 | 12 |  |  | 2
VF2020-00066 |  |  | Troacarer till Constellation |  | Alcon |  | 8065751782 | Troacarer 25G lång, 12 pack | ASSY,SHIP,VALVED 25G 6MM 1CT |  | 6720 | Fp | [17 empty] | 1 | 12 |  |  | 2
| 73 |  | Piltork operation ögon
VF2020-00066 | 73 | 1 | PILTORK OPERATION ÖGON 10-PACK |  | Medilens Nordic AB | 5565194171 | 40-405 | PVA Spears - 5 pack, 180 st/förp |  |  | 360 | Fp | Steril |  | Rumstemp | 60 mån | PVA | NEJ | NEJ | NEJ | NEJ | NEJ | NEJ | NEJ | NEJ | NEJ | NEJ | NEJ | NEJ | 1 | 180 | n/a | n/a | 3 | x | SEK |  |  |  |  | PILTORK OP ÖGON 10-P |  | EYETEC | MEDILENS AB | 40-405 | 1.85 | 1998
| 73 | 2 | PILTORK OPERATION ÖGON 10-PACK |  | ej avtalad
| 74 |  | Stavtork
| 74 | 1 | STAVTORK Ø5MMX6,6CM 20-P |  | LOHMANN &RAUSCHER AB | 556441-0990 | 16516 | Pro Ophta ögonstav S, 400 pack | PRO-OPHTA | Torkstav med kapillär sugkraft för precisionsarbete inom bl a ögonkirurgi | 356 | Fp | STERIL | 6,4x0,5 | RUMSTEMP. | 5 ÅR | 50% polypropylen och 50% viskos. | NEJ | NEJ | NEJ | NEJ | NEJ | NEJ | NEJ | NEJ | NEJ | NEJ | NEJ | NEJ | 1 | 400 | 1600 | 89600 | 3 | x | SEK
| 75 |  | Ögonskydd
VF2020-00066 | 75 | 1 | ÖGONSKYDD HÅRT VUXEN 7,5X6,5CM |  | BVI Sweden AB |  | 581040 | SHIELD UNIVERSAL EYE 7.5CM L 6.5CM W, 50 pack | SHIELD UNIVERSAL EYE |  | 225 | Fp | [17 empty] | 1 | 5 |  |  | 2 | x
VF2020-00066 | 75 | 2 | ÖGONSKYDD PIRATLAPP M RESÅR |  | LOHMANN &RAUSCHER AB | 556441-0990 | 138298 | Ögonlapp svart | YPSIMED | Svart, trekantig ögonlapp med resårband. Mot ögat en vit väv av bomull. Mellanlager av grå kartong. Ytväv av svart bomull. Resårband av gummi omspunnen med polyestertråd. Sydd med tråd av 100% polyester. | 9.89 | st | REN | N/A | RUMSTEMP. | 5 ÅR | bomull, cellulosa, gummi (latex), polyester | NEJ | NEJ | NEJ | JA | NEJ | Resårband av gummi omspunnen med polyestertråd - inte direkt hudkontakt | NEJ | NEJ | NEJ | NEJ | NEJ | NEJ | 1 | 10 | 500 | N/A | 3 | x | SEK
VF2020-00066 | 75 | 3 | ÖGONSKYDD HÅRT TRANSP SYNFÄLT |  | LOHMANN &RAUSCHER AB | 556441-0990 | 34228 | Ögonskydd hårt transp, 50 pack | PRO-OPHTA S | Elastiskt ögonförband med transparent, välvd fuktkammare. Vid ptosis operationer, lagophthalmus o vid facialispares | 675 | Fp | REN | 7,2x10 | RUMSTEMP. | 5 ÅR | 70% viskos/30% polyamid, fuktkammare av polykarbonat. Hudvänlig polyakrylathäftmassa | NEJ | NEJ | NEJ | NEJ | NEJ | NEJ | NEJ | NEJ | NEJ | NEJ | NEJ | NEJ | 1 | 50 | 600 | 12000 | 3 | x | SEK
VF2020-00066 | 75 | 4 | ÖGONSKYDD HÅRT TÄCKT SYNFÄLT |  | LOHMANN &RAUSCHER AB | 556441-0990 | 34226 | Ögonskydd hårt täckt, 50 pack | PRO-OPHTA D | Elastiskt ögonförband med mörk, välvd fuktkammare. För bruk nattetid och vid ptosis operationer, lagophthalmus o vid facial paresos | 400 | Fp |  | 7,2x10 | RUMSTEMP. | 5 ÅR | 70% viskos/30% polyamid, fuktkammare av polykarbonat. Hudvänlig polyakrylathäftmassa | NEJ | NEJ | NEJ | NEJ | NEJ | NEJ | NEJ | NEJ | NEJ | NEJ | NEJ | NEJ | 1 | 50 | 600 | 12000 | 3 | x | SEK
VF2020-00066 | 75 | 5 | ÖGONSKYDD/PLÅSTER BARN 5,0 X 6,2 CM |  | LOHMANN &RAUSCHER AB | 556441-0990 | 16846 | Ögonskydd Junior Mini, 50 pack | PRO-OPHTA JUNIOR MINI | Hudvänligt och hudfärgat ögonskydd med mörk dyna, som ger mörk miljö för ögat. Kan bäras både med och utan glasögon. | 63 | Fp | REN | 5,4x6,5 | RUMSTEMP. | 3 ÅR | non-woven polyester, bomull, syntetisk häftmassa med zinkoxid | NEJ | NEJ | NEJ | NEJ | NEJ | NEJ | NEJ | NEJ | NEJ | NEJ | NEJ | NEJ | 1 | 50 | 1300 | 195000 | 3 |  | SEK
VF2020-00066 | 75 | 6 | ÖGONSKYDD/PLÅSTER 5,7 X 8,2 CM |  | LOHMANN &RAUSCHER AB | 556441-0990 | 16845 | Ögonskydd Junior Maxi, 50 pack | PRO-OPHTA JUNIOR MAXI | Hudvänligt och hudfärgat ögonskydd med mörk dyna, som ger mörk miljö för ögat. Kan bäras både med och utan glasögon. | 64.5 | Fp | REN | 5,9x7 | RUMSTEMP. | 3 ÅR | non-woven polyester, bomull, syntetisk häftmassa med zinkoxid | NEJ | NEJ | NEJ | NEJ | NEJ | NEJ | NEJ | NEJ | NEJ | NEJ | NEJ | NEJ | 1 | 50 | 1300 | 195000 | 3 |  | SEK
| 76 |  | Ögonskydd, kompress
VF2021-00026 | 76 | 1 | ÖGONSKYDD/KOMPRESS 5,6X7CM |  | LOHMANN &RAUSCHER AB |  | 13043 | Pro-Ophta ögonkompress steril, 25 pack | PRO-OPHTA | Mjuk ögonkompress m förseglade kanter. Används vid ögonskador, vid applicering av salvor o i postoperativt syfte. | 70.25 | Fp | [17 empty] | 1 | 25 |  |  | 3 | x
VF2020-00066 | 76 | 2 | ÖGONSKYDD/KOMPRESS 5,6X7CM, osterilt |  | LOHMANN &RAUSCHER AB | 556441-0990 | 13041 | Pro-Ophta ögonkompress, 50 pack | PRO-OPHTA | Mjuk ögonkompress m förseglade kanter. Används vid ögonskador, vid applicering av salvor o i postoperativt syfte. | 72.5 | Fp | Höggradigt ren | 6,2x7,2 | RUMSTEMP. | 5 ÅR | Ytskikt av mjuk nonwoven i 100% polypropylen. Absorberande skikt av 60% polypropylen o 40% bomull | NEJ | NEJ | NEJ | NEJ | NEJ | NEJ | NEJ | NEJ | NEJ | NEJ | NEJ | NEJ | 1 | 50 | 500 | 20000 | 3 | x | SEK
| 77 |  | Ögonlakan
| 77 | 1 | ÖGONLAKAN 120X150CM FÖR 1 ÖGA |  | Avbruten/utgått
VF2020-00066 | 77 | 2 | ÖGONLAKAN 150X160CM | MED 2 UPPSAMLPÅSE INCFILM 7X10CM | CODAN TRIPLUS AB | 556080-8841 | 555805 | ÖGONLAKAN 150X160CM, 40 pack | SecuDrape |  | 2440 | Fp | S | 150x160cm | 10-30grader, rent, torrt, svalt |  | PP | Nej | Nej | Nej | Nej | Nej | Nej | Nej | Nej | Nej | Nej | Nej | Nej | 1 | 40 | 40 | 0 | 5 |  | EUR | DEC 2020 | 1EUR=SEK10,19 | 80 |  | ÖGONLAKAN PP 150X160CM | M 2 UPPSAMLPÅSE INCFILM 7X10CM | MSP SCHMEISER | CODAN TRIPLUS AB | 555805 | 49.09
VF2020-00066 | 77 | 3 | ÖGONLAKAN 120X150CM | MED UPPSAMLPÅSE INCFILM 7X10CM | CODAN TRIPLUS AB | 556080-8841 | 555782 | ÖGONLAKAN 120X150CM, 25 pack | SecuDrape |  | 633.7 | Fp | S | 120x150cm | 10-30grader, rent, torrt, svalt |  | PP | Nej | Nej | Nej | Nej | Nej | Nej | Nej | Nej | Nej | Nej | Nej | Nej | 1 | 25 | 75 | 0 | 5 | x | EUR | DEC 2020 | 1EUR=SEK10,19 | 80 |  | ÖGONLAKAN PP 120X150CM | M UPPSAMLPÅSE INCFILM 7X10CM | MSP SCHMEISER | CODAN TRIPLUS AB | 555782 | 19.96 | 15968 | J | Sterillager
VF2020-00066 | 77 | 4 | ÖGONDUK 40X50CM |  | CODAN TRIPLUS AB | 556080-8841 | 555771 | ÖGONDUK 40X50CM, 85 pack | SecuDrape |  | 1249.5 | Fp | St | S | 40x50cm | 10-30grader, rent, torrt, svalt |  |  |  | PP | Nej | Nej | Nej | Nej | Nej | Nej | Nej | Nej | Nej | 1 | 85 | Nej | 85 | 5 |  | 340 | 0 | 5 | EUR
| 77 | 5 | ÖGONLAKAN 140x160CM MED UPPSMLINGSPÅSE 55x63CM |  | Avbruten/utgått
| 77 | 6 | ÖGONLAKAN 102x122CM MED UPPSMLINGSPÅSE 40x48CM |  | Avbruten/utgått
| 78 |  | Prober till iCare
VF2020-00066 | 78 | 1 | PROBER TILL ICARE TA03 |  | Medilens Nordic AB | 5565194171 | TA03PROBES | Probes ICare PRO (TA03), 100 pack |  |  | 610 | Fp | Steril |  | -10 - +55 | 36 mån | LCP Liquid crystal polymer | NEJ | NEJ | NEJ | NEJ | NEJ | NEJ | NEJ | NEJ | NEJ | NEJ | NEJ | NEJ | 1 | 100 | n/a | n/a | 3 |  | SEK |  |  |  |  | PROBER T ICARE TA03 |  |  | MEDILENS AB | TA03PROBES | 6
VF2020-00066 | 78 | 2 | PROBER TILL ICARE TA01 |  | Medilens Nordic AB | 5565194171 | TA01PROBE | Probes for Icare (TA01/TA011/TA022), 100 pack |  |  | 795 | Fp | Höggradigt ren medicinteknisk produkt |  | -10 - +55 | no exp date | a) Probe tip material, PBT (Polybutylene Terephthalatate), b) Probe wire material, Carbon steel wire with gold plating Proprietary. | NEJ | NEJ | NEJ | NEJ | NEJ | NEJ | NEJ | NEJ | NEJ | NEJ | NEJ | NEJ | 1 | 100 | n/a | n/a | 3 |  | SEK |  |  |  |  | PROBER T ICARE TA01 |  |  | MEDILENS AB | TA01PROBES | 8
| 79 |  | Glaucomshunt
| 79 | 1 | GLAUCOM VALV FLEXIBEL PLATTA MED CLIP |  | Avbruten/utgått
VF2020-00066 | 79 | 2 | GLAUCOM VALV FLEXIBEL PLATTA |  | Medilens Nordic AB | 5565194171 | NWFP7 | Ahmed Glaucoma Valve model FP7 Flexible plate |  |  | 10150 | st | Steril |  |  |  | silikon | NEJ | NEJ | NEJ | NEJ | NEJ | NEJ | NEJ | NEJ | NEJ | NEJ | NEJ | NEJ | 1 | 1 | n/a | n/a | 3 |  | SEK
| 79 | 3 | LÅGTRYCKSVALV |  | Avbruten/utgått
| 79 | 4 | GEL STENT | Referens Xen Allergan eller liknande | Avbruten/utgått
VF2020-00066 | 79 | 5 | GLAUCOMVENTIL |  | Alcon | 1588 7478 | 24053 | Ex-Press | Ex-Press |  | 12580 | st | steril | 5x15x7,5cm | rums.temp | n/a | SS316LVM, 304SS, Loctite 3301, Light Cure, Bayer Makrolon 2558-50115 or Lexan HP3NREU Polycarbonate | NEJ | NEJ | NEJ | NEJ | NEJ | NEJ | NEJ | NEJ | NEJ | N/A | NEJ | NEJ | 1 | 1 | 1 | n/a | 2 |  | SEK
| 80 |  | Tårvägsslangar till tårvägsoperationer
VF2020-00066 | 80 | 1 | MONOKA WIDE COLLARETTE |  | Medilens Nordic AB | 5565194171 | S1-1630 | Monoka wide collarette, 3 pack |  |  | 3711 | Fp | Steril |  | rumstemp | 59 mån | silikon | NEJ | NEJ | NEJ | NEJ | NEJ | NEJ | NEJ | NEJ | NEJ | NEJ | NEJ | NEJ | 1 | 3 | n/a | n/a | 3 |  | SEK
VF2020-00066 | 80 | 2 | MONOKA MEDIUM COLLARETTE |  | Medilens Nordic AB | 5565194171 | S1-1710 | Medium collarette, 3 pack |  |  | 3711 | Fp | Steril |  | rumstemp | 59 må | silikon | NEJ | NEJ | NEJ | NEJ | NEJ | NEJ | NEJ | NEJ | NEJ | NEJ | NEJ | NEJ | 1 | 3 | n/a | n/a | 3 |  | SEK
VF2020-00066 | 80 | 3 | MINIMONOKA |  | Medilens Nordic AB | 5565194171 | S1-1500 | Mini Monoka, 3 pack |  |  | 3651 | Fp | Steril |  | rumstemp | 59 mån | silikon | NEJ | NEJ | NEJ | NEJ | NEJ | NEJ | NEJ | NEJ | NEJ | NEJ | NEJ | NEJ | 1 | 3 | n/a | n/a | 3 |  | SEK
| 81 |  | Irishake
VF2020-00066 | 81 | 1 | IRISHAKAR 5-PACK |  | Alcon | 1588 7478 | 611.75 | Retractors 5-pack, 30 st/förp. | 30 Retractors (6 sets of 5 Retractors) 6/box |  | 591.6 | Fp | steril | 5x15x7,5cm | rums.temp | n/a | Polyamide 6.6 Silicone rubber:RAUMEDIC SIK8649 | NEJ | NEJ | NEJ | NEJ | NEJ | NEJ | NEJ | NEJ | NEJ | N/A | NEJ | NEJ | 1 | 30 | 6 | n/a | 2 | x | SEK |  |  |  |  | IRISHAKAR 5-P |  | GRIESHABER | ALCON NORDIC AS | 611.75 | 98.5333 | 70941 | J | Sterillager
| 82 |  | Irisspännring
VF2020-00066 | 82 | 1 | IRISSPÄNNRING 6,25MM |  | Medilens Nordic AB | 5565194171 | MAL-0001 | MST Malyugin Ring System 6.25 mm 2.2, 6 rings & injectors/box |  |  | 6450 | Fp | Steril | 6.25 mm | rumstemp | 36 mån | ultem 1000 plast | NEJ | NEJ | NEJ | NEJ | NEJ | NEJ | NEJ | NEJ | NEJ | NEJ | NEJ | NEJ | 1 | 6 | n/a | n/a | 3 |  | SEK |  |  |  |  | IRISSPÄNNRING 6,25MM |  | MALUYGINRING | MEDILENS AB | MAL-0001 | 1025 | 61500
| 83 |  | Kapselring förladdad
VF2020-00066 | 83 | 1 | KAPSELRING Ø10-12,3MM HÖGER |  | Medilens Nordic AB | 5565194171 | 14RIGHT | EyeJet CTR right 10 mm, clear PMMA |  |  | 698 | st | Steril | 10 mm | 0 - +45 | 60 mån | PP , PMMA | NEJ | NEJ | NEJ | NEJ | NEJ | NEJ | NEJ | NEJ | NEJ | NEJ | NEJ | NEJ | 1 | 1 | n/a | n/a | 3 |  | SEK |  |  |  |  | KAPSELRING Ø10-12,3MM HÖGER | FÖRLADDAD | EYEJET | MEDILENS AB | 14RIGHT | 670
VF2020-00066 | 83 | 2 | KAPSELRING Ø10-12,3MM VÄNSTER |  | Medilens Nordic AB | 5565194171 | 14LEFT | EyeJet CTR left 10 mm |  |  | 698 | st | Steril | 10 mm | 0 - +45 | 60 mån | PP , PMMA | NEJ | NEJ | NEJ | NEJ | NEJ | NEJ | NEJ | NEJ | NEJ | NEJ | NEJ | NEJ | 1 | 1 | n/a | n/a | 3 |  | SEK |  |  |  |  | KAPSELRING Ø10-12,3MM VÄNSTER | FÖRLADDAD | EYEJET | MEDILENS AB | 14LEFT | 670
VF2020-00066 | 83 | 3 | KAPSELRING Ø11-13MM VÄNSTER |  | Medilens Nordic AB | 5565194171 | 14CLEFT | EyeJet CTR left 11 mm |  |  | 698 | st | Steril | 11 mm | 0 - +45 | 60 mån | PP , PMMA | NEJ | NEJ | NEJ | NEJ | NEJ | NEJ | NEJ | NEJ | NEJ | NEJ | NEJ | NEJ | 1 | 1 | n/a | n/a | 3 | x | SEK |  |  |  |  | KAPSELRING Ø11-13MM VÄNSTER | FÖRLADDAD | EYEJET | MEDILENS AB | 14CLEFT | 640 | 50560 | J | Sterillager
VF2020-00066 | 83 | 4 | KAPSELRING Ø11-13MM HÖGER |  | Medilens Nordic AB | 5565194171 | 14CRIGHT | EyeJet CTR right 11 mm |  |  | 698 | st | Steril | 11 mm | 0 - +45 | 60 mån | PP , PMMA | NEJ | NEJ | NEJ | NEJ | NEJ | NEJ | NEJ | NEJ | NEJ | NEJ | NEJ | NEJ | 1 | 1 | n/a | n/a | 3 | x | SEK |  |  |  |  | KAPSELRING Ø11-13MM HÖGER | FÖRLADDAD | EYEJET | MEDILENS AB | 14CRIGHT | 640 | 12800
VF2020-00066 | 83 | 5 | KAPSELRING Ø12-14,5MM VÄNSTER |  | Medilens Nordic AB | 5565194171 | 14ALEFT | EyeJet CTR left 12 mm |  |  | 698 | st | Steril | 12 mm | 0 - +45 | 60 mån | PP , PMMA | NEJ | NEJ | NEJ | NEJ | NEJ | NEJ | NEJ | NEJ | NEJ | NEJ | NEJ | NEJ | 1 | 1 | n/a | n/a | 3 |  | SEK |  |  |  |  | KAPSELRING Ø11-13MM HÖGER | FÖRLADDAD | EYEJET | MEDILENS AB | 14CRIGHT | 640 | 23040 | J | Sterillager
VF2020-00066 | 83 | 6 | KAPSELRING Ø12-14,5MM HÖGER |  | Medilens Nordic AB | 5565194171 | 14ARIGHT | EyeJet CTR right 12 mm |  |  | 698 | st | Steril | 12 mm | 0 - +45 | 60 mån | PP , PMMA | NEJ | NEJ | NEJ | NEJ | NEJ | NEJ | NEJ | NEJ | NEJ | NEJ | NEJ | NEJ | 1 | 1 | n/a | n/a | 3 |  | SEK |  |  |  |  | KAPSELRING Ø12-14,5MM HÖGER | FÖRLADDAD | EYEJET | MEDILENS AB | 14ARIGHT | 670
| 84 |  | Engångsdiatermier
VF2020-00066 | 84 | 1 | Engångs diatermi 25G |  | Alcon | 1588 7478 | 339.21 | Diathermy Probe, DSP 25Ga, 6 pack | Diathermy Probe, DSP 25Ga |  | 1626 | Fp | steril | 10x20x15cm | rums.temp | n/a | Wolfram Polytetrafluoroethylene Stainless steel 1.4301 Stainless steel 1.4404 | NEJ | NEJ | NEJ | NEJ | NEJ | NEJ | NEJ | NEJ | NEJ | N/A | NEJ | NEJ | 1 | 6 | 6 | n/a | 2 |  | SEK
VF2020-00066 | 84 | 2 | Engångs diatermi 27G |  | Alcon | 1588 7478 | 339.31 | Diathermy Probe, DSP 27+ Ga, 6-pack | Diathermy Probe, DSP 27+ Ga |  | 2049 | Fp | steril | 10x20x15cm | rums.temp | n/a | Wolfram Polytetrafluoroethylene Stainless steel 1.4301 Stainless steel 1.4404 Eccobond E3508 Mod3 | NEJ | NEJ | NEJ | NEJ | NEJ | NEJ | NEJ | NEJ | NEJ | N/A | NEJ | NEJ | 1 | 6 | 6 | n/a | 2 |  | SEK
| 85 |  | Stans för transplantation av hornhinna
VF2020-00066 | 85 | 1 | VACUMTREPAN |  | Urgentum AB | 5564806866 | K20-2050 | BARRON VACUUM TREPHINE 6.0MM | BARRON VACUUM TREPHINE 6.0MM |  | 990 | st | Steril | 24*9*3 cm | n/a | Enligt märkning | Rostfritt stål, plast | NEJ | NEJ | NEJ | NEJ | Nej | Nej | Nej | NEJ | Nej | NEJ |  | Nej | 1 | 1 | 1 | N/A | 7 |  | SEK
VF2020-00066 | 85 | 1 | VACUMTREPAN |  | Urgentum AB | 5564806866 | K20-2052 | BARRON VACUUM TREPHINE 6.5MM | BARRON VACUUM TREPHINE 6.5MM |  | 990 | st | Steril | 24*9*3 cm |  | Enligt märkning | Rostfritt stål, plast | NEJ | NEJ | NEJ | NEJ | Nej | Nej | Nej | NEJ | Nej | NEJ |  | Nej | 1 | 1 | 1 | N/A | 7 |  | SEK
VF2020-00066 | 85 | 1 | VACUMTREPAN |  | Urgentum AB | 5564806866 | K20-2054 | BARRON VACUUM TREPHINE 7.0MM | BARRON VACUUM TREPHINE 7.0MM |  | 990 | st | Steril | 24*9*3 cm |  | Enligt märkning | Rostfritt stål, plast | NEJ | NEJ | NEJ | NEJ | Nej | Nej | Nej | NEJ | Nej | NEJ |  | Nej | 1 | 1 | 1 | N/A | 7 |  | SEK
VF2020-00066 | 85 | 1 | VACUMTREPAN |  | Urgentum AB | 5564806866 | K20-2055 | BARRON VACUUM TREPHINE 7.25MM | BARRON VACUUM TREPHINE 7.25MM |  | 990 | st | Steril | 24*9*3 cm |  | Enligt märkning | Rostfritt stål, plast | NEJ | NEJ | NEJ | NEJ | Nej | Nej | Nej | NEJ | Nej | NEJ |  | Nej | 1 | 1 | 1 | N/A | 7 |  | SEK
VF2020-00066 | 85 | 1 | VACUMTREPAN |  | Urgentum AB | 5564806866 | K20-2056 | BARRON VACUUM TREPHINE 7.5MM | BARRON VACUUM TREPHINE 7.5MM |  | 990 | st | Steril | 24*9*3 cm |  | Enligt märkning | Rostfritt stål, plast | NEJ | NEJ | NEJ | NEJ | Nej | Nej | Nej | NEJ | Nej | NEJ |  | Nej | 1 | 1 | 1 | N/A | 7 |  | SEK
VF2020-00066 | 85 | 1 | VACUMTREPAN |  | Urgentum AB | 5564806866 | K20-2057 | BARRON VACUUM TREPHINE 7.75MM | BARRON VACUUM TREPHINE 7.75MM |  | 990 | st | Steril | 24*9*3 cm |  | Enligt märkning | Rostfritt stål, plast | NEJ | NEJ | NEJ | NEJ | Nej | Nej | Nej | NEJ | Nej | NEJ |  | Nej | 1 | 1 | 1 | N/A | 7 |  | SEK
VF2020-00066 | 85 | 1 | VACUMTREPAN |  | Urgentum AB | 5564806866 | K20-2058 | BARRON VACUUM TREPHINE 8.0MM | BARRON VACUUM TREPHINE 8.0MM |  | 990 | st | Steril | 24*9*3 cm |  | Enligt märkning | Rostfritt stål, plast | NEJ | NEJ | NEJ | NEJ | Nej | Nej | Nej | NEJ | Nej | NEJ |  | Nej | 1 | 1 | 1 | N/A | 7 |  | SEK
VF2020-00066 | 85 | 1 | VACUMTREPAN |  | Urgentum AB | 5564806866 | K20-2059 | BARRON VACUUM TREPHINE 8.25MM | BARRON VACUUM TREPHINE 8.25MM |  | 990 | st | Steril | 24*9*3 cm |  | Enligt märkning | Rostfritt stål, plast | NEJ | NEJ | NEJ | NEJ | Nej | Nej | Nej | NEJ | Nej | NEJ |  | Nej | 1 | 1 | 1 | N/A | 7 |  | SEK
VF2020-00066 | 85 | 1 | VACUMTREPAN |  | Urgentum AB | 5564806866 | K20-2060 | BARRON VACUUM TREPHINE 8.5MM | BARRON VACUUM TREPHINE 8.5MM |  | 990 | st | Steril | 24*9*3 cm |  | Enligt märkning | Rostfritt stål, plast | NEJ | NEJ | NEJ | NEJ | Nej | Nej | Nej | NEJ | Nej | NEJ |  | Nej | 1 | 1 | 1 | N/A | 7 |  | SEK
VF2020-00066 | 85 | 1 | VACUMTREPAN |  | Urgentum AB | 5564806866 | K20-2061 | BARRON VACUUM TREPHINE 8.75MM | BARRON VACUUM TREPHINE 8.75MM |  | 990 | st | Steril | 24*9*3 cm |  | Enligt märkning | Rostfritt stål, plast | NEJ | NEJ | NEJ | NEJ | Nej | Nej | Nej | NEJ | Nej | NEJ |  | Nej | 1 | 1 | 1 | N/A | 7 |  | SEK
VF2020-00066 | 85 | 1 | VACUMTREPAN |  | Urgentum AB | 5564806866 | K20-2062 | BARRON VACUUM TREPHINE 9.0MM | BARRON VACUUM TREPHINE 9.0MM |  | 990 | st | Steril | 24*9*3 cm |  | Enligt märkning | Rostfritt stål, plast | NEJ | NEJ | NEJ | NEJ | Nej | Nej | Nej | NEJ | Nej | NEJ |  | Nej | 1 | 1 | 1 | N/A | 7 |  | SEK |  |  |  |  | VACUMTREPANER, STORLEK 10,0MM |  | ONE | MEDILENS AB | 17202D 10,0 | 1150
VF2020-00066 | 85 | 2 | PUNSCH |  | Urgentum AB | 5564806866 | K20‐2070 | BARRON CORNEAL PUNCH 6.0MM | BARRON CORNEAL PUNCH 6.0MM |  | 920 | st | Steril | 20*13*3 cm | n/a | Enligt märkning | Rostfritt stål, plast | NEJ | NEJ | NEJ | NEJ | Nej | Nej | Nej | NEJ | Nej | NEJ |  | Nej | 1 | 1 | 1 | N/A | 7 |  | SEK |  |  |  |  | PUNCHAR, STORLEK 6,0MM |  | ONE | MEDILENS AB | 17200D 6,00 | 990
VF2020-00066 | 85 | 2 | PUNSCH |  | Urgentum AB | 5564806866 | K20-2072 | BARRON CORNEAL PUNCH 6.5MM | BARRON CORNEAL PUNCH 6.5MM |  | 920 | st | Steril | 20*13*3 cm |  | Enligt märkning | Rostfritt stål, plast | NEJ | NEJ | NEJ | NEJ | Nej | Nej | Nej | NEJ | Nej | NEJ |  | Nej | 1 | 1 | 1 | N/A | 7 |  | SEK
VF2020-00066 | 85 | 2 | PUNSCH |  | Urgentum AB | 5564806866 | K20-2073 | BARRON CORNEAL PUNCH 6.75MM | BARRON CORNEAL PUNCH 6.75MM |  | 920 | st | Steril | 20*13*3 cm |  | Enligt märkning | Rostfritt stål, plast | NEJ | NEJ | NEJ | NEJ | Nej | Nej | Nej | NEJ | Nej | NEJ |  | Nej | 1 | 1 | 1 | N/A | 7 |  | SEK
VF2020-00066 | 85 | 2 | PUNSCH |  | Urgentum AB | 5564806866 | K20-2074 | BARRON CORNEAL PUNCH 7.0MM | BARRON CORNEAL PUNCH 7.0MM |  | 920 | st | Steril | 20*13*3 cm |  | Enligt märkning | Rostfritt stål, plast | NEJ | NEJ | NEJ | NEJ | Nej | Nej | Nej | NEJ | Nej | NEJ |  | Nej | 1 | 1 | 1 | N/A | 7 |  | SEK
VF2020-00066 | 85 | 2 | PUNSCH |  | Urgentum AB | 5564806866 | K20-2075 | BARRON CORNEAL PUNCH 7.25MM | BARRON CORNEAL PUNCH 7.25MM |  | 920 | st | Steril | 20*13*3 cm |  | Enligt märkning | Rostfritt stål, plast | NEJ | NEJ | NEJ | NEJ | Nej | Nej | Nej | NEJ | Nej | NEJ |  | Nej | 1 | 1 | 1 | N/A | 7 |  | SEK
VF2020-00066 | 85 | 2 | PUNSCH |  | Urgentum AB | 5564806866 | K20-2076 | BARRON CORNEAL PUNCH 7.5MM | BARRON CORNEAL PUNCH 7.5MM |  | 920 | st | Steril | 20*13*3 cm |  | Enligt märkning | Rostfritt stål, plast | NEJ | NEJ | NEJ | NEJ | Nej | Nej | Nej | NEJ | Nej | NEJ |  | Nej | 1 | 1 | 1 | N/A | 7 |  | SEK
VF2020-00066 | 85 | 2 | PUNSCH |  | Urgentum AB | 5564806866 | K20-2077 | BARRON CORNEAL PUNCH 7.75MM | BARRON CORNEAL PUNCH 7.75MM |  | 920 | st | Steril | 20*13*3 cm |  | Enligt märkning | Rostfritt stål, plast | NEJ | NEJ | NEJ | NEJ | Nej | Nej | Nej | NEJ | Nej | NEJ |  | Nej | 1 | 1 | 1 | N/A | 7 |  | SEK
VF2020-00066 | 85 | 2 | PUNSCH |  | Urgentum AB | 5564806866 | K20-2078 | BARRON CORNEAL PUNCH 8.0MM | BARRON CORNEAL PUNCH 8.0MM |  | 920 | st | Steril | 20*13*3 cm |  | Enligt märkning | Rostfritt stål, plast | NEJ | NEJ | NEJ | NEJ | Nej | Nej | Nej | NEJ | Nej | NEJ |  | Nej | 1 | 1 | 1 | N/A | 7 |  | SEK
VF2020-00066 | 85 | 2 | PUNSCH |  | Urgentum AB | 5564806866 | K20-2079 | BARRON CORNEAL PUNCH 8.25MM | BARRON CORNEAL PUNCH 8.25MM |  | 920 | st | Steril | 20*13*3 cm |  | Enligt märkning | Rostfritt stål, plast | NEJ | NEJ | NEJ | NEJ | Nej | Nej | Nej | NEJ | Nej | NEJ |  | Nej | 1 | 1 | 1 | N/A | 7 |  | SEK
VF2020-00066 | 85 | 2 | PUNSCH |  | Urgentum AB | 5564806866 | K20-2080 | BARRON CORNEAL PUNCH 8.5MM | BARRON CORNEAL PUNCH 8.5MM |  | 920 | st | Steril | 20*13*3 cm |  | Enligt märkning | Rostfritt stål, plast | NEJ | NEJ | NEJ | NEJ | Nej | Nej | Nej | NEJ | Nej | NEJ |  | Nej | 1 | 1 | 1 | N/A | 7 |  | SEK
VF2020-00066 | 85 | 2 | PUNSCH |  | Urgentum AB | 5564806866 | K20-2081 | BARRON CORNEAL PUNCH 8.75MM | BARRON CORNEAL PUNCH 8.75MM |  | 920 | st | Steril | 20*13*3 cm |  | Enligt märkning | Rostfritt stål, plast | NEJ | NEJ | NEJ | NEJ | Nej | Nej | Nej | NEJ | Nej | NEJ |  | Nej | 1 | 1 | 1 | N/A | 7 |  | SEK
VF2020-00066 | 85 | 2 | PUNSCH |  | Urgentum AB | 5564806866 | K20-2082 | BARRON CORNEAL PUNCH 9.0MM | BARRON CORNEAL PUNCH 9.0MM |  | 920 | st | Steril | 20*13*3 cm |  | Enligt märkning | Rostfritt stål, plast | NEJ | NEJ | NEJ | NEJ | Nej | Nej | Nej | NEJ | Nej | NEJ |  | Nej | 1 | 1 | 1 | N/A | 7 |  | SEK
VF2020-00066 | 85 | 2 | PUNSCH |  | Urgentum AB | 5564806866 | K20-2083 | BARRON CORNEAL PUNCH 9.25MM | BARRON CORNEAL PUNCH 9.25MM |  | 920 | st | Steril | 20*13*3 cm |  | Enligt märkning | Rostfritt stål, plast | NEJ | NEJ | NEJ | NEJ | Nej | Nej | Nej | NEJ | Nej | NEJ |  | Nej | 1 | 1 | 1 | N/A | 7 |  | SEK
VF2020-00066 | 85 | 2 | PUNSCH |  | Urgentum AB | 5564806866 | K20-2084 | BARRON CORNEAL PUNCH 9.5MM | BARRON CORNEAL PUNCH 9.5MM |  | 920 | st | Steril | 20*13*3 cm |  | Enligt märkning | Rostfritt stål, plast | NEJ | NEJ | NEJ | NEJ | Nej | Nej | Nej | NEJ | Nej | NEJ |  | Nej | 1 | 1 | 1 | N/A | 7 |  | SEK
| 86 |  | Troakarer med valv och kniv för vitrektomioperationer
| 86 | 1 | 23G |  | Avbruten/utgått
VF2020-00066 | 86 | 2 | Troakar för vitrektomi 25G |  | DORC Scandinavia AB | 556174-6016 | 1272.ED205 | One step cannula system 25G, 5 pack |  |  | 4250 | Fp | Steril | 0,25x0,11x0,06 | Rumstemperatur | 5 år | Rostfritt stål | NEJ | NEJ | NEJ | NEJ | NEJ | NEJ | NEJ | NEJ | NEJ | NEJ | NEJ | NEJ | 1 | 5 | 5 | ej relevant | 2 |  | SEK
VF2020-00066 | 86 | 3 | Troakar för vitrektomi27G |  | DORC Scandinavia AB | 556174-6016 | 1272.ED204 | One step cannula system 27G, 5 pack |  |  | 4250 | Fp | Steril | 0,25x0,11x0,06 | Rumstemperatur | 5 år | Rostfritt stål | NEJ | NEJ | NEJ | NEJ | NEJ | NEJ | NEJ | NEJ | NEJ | NEJ | NEJ | NEJ | 1 | 5 | 5 | ej relevant | 2 |  | SEK
| 87 |  | Injektionsassistent (liten plastkopp)
VF2020-00066 | 87 | 1 | INJEKTIONSASSISTENT |  | Medilens Nordic AB | 5565194171 | S5.200.P | Precivia sterile assistant for Lucentis and Eyelea PFS, 25 pack |  |  | 2450 | Fp | Steril |  | rumstemp | 35 mån | makrolon | NEJ | NEJ | NEJ | NEJ | NEJ | NEJ | NEJ | NEJ | NEJ | NEJ | NEJ | NEJ | 1 | 25 | n/a | n/a | 3 |  | SEK |  |  |  |  | INVITRIAKOPP |  | INVITRIA | MEDILENS AB | MW-200 P | 98 | 58800
| 88 |  | Titaniumventil
| 88 | 1 | TITANSTENT, TRABECULAR MICROBYPASS SYSTEM, 0.4MM x 0.3MM |  | Avbruten/utgått
| 89 |  | Tårkanalplugg
VF2020-00066 | 89 | 1 | TÅRPLUGG |  | Medilens Nordic AB | 5565194171 | S2-4002 | Painless plug, 2 pack |  |  | 695 | Fp | Steril |  | rumstemp | 59 mån | silikon | NEJ | NEJ | NEJ | NEJ | NEJ | NEJ | NEJ | NEJ | NEJ | NEJ | NEJ | NEJ | 1 | 2 | n/a | n/a | 3 |  | SEK
| 90 |  | Flergångskon - Tonometerkona
| 90 | 1 | PRISMA FÖR APPLIKATIONSTONOMETER |  | Avbruten/utgått
| 91 |  | Kon för engångstonometri
VF2020-00066 | 91 | 1 | TRYCKMÄTNINGSKON |  | Medilens Nordic AB | 5565194171 | 100401K | Easyton Plus, 100 pack |  |  | 695 | Fp | Steril |  | -5 - +45 | 36 mån | PMMA, termoplastgummi | NEJ | NEJ | NEJ | NEJ | NEJ | NEJ | NEJ | NEJ | NEJ | NEJ | NEJ | NEJ | 1 | 100 | n/a | n/a | 3 |  | SEK
VF2020-00066 | 91 | 2 | TRYCKMÄTNINGSKON, TRANSPARENT |  | ÅRGUS MEDICINTEKNIK AB |  | 1912354 | tonUp, 100 pack | TonUp |  | 890 | Fp | [17 empty] | 1 | 100 |  |  | 3
| 92 |  | Engångsborr oftalmologi
VF2020-00066 | 92 | 1 | KORNEALBORRSPETS |  | Medilens Nordic AB | 5565194171 | 0001 | Ophtalmic burr 1mm, 10 pack |  |  | 1100 | Fp | Steril | 1 mm | rumstemp | 48 mån | rostfritt stål | NEJ | NEJ | NEJ | NEJ | NEJ | NEJ | NEJ | NEJ | NEJ | NEJ | NEJ | NEJ | 1 | 10 | n/a | n/a | 3 |  | SEK
| 93 |  | Microskoplins för engångsanvändning
| 93 | 1 | OBJEKTIVLINS BIOM READY 175 |  | Avbruten/utgått
| 93 | 2 | SUPER VIEW LENS/ HASSAN-TOINAMBLE |  | Avbruten/utgått
| 93 | 3 | HD DISPOSABLE LENZ |  | Avbruten/utgått
| 94 |  | Phacospets böjd till Infinity
VF2020-00066 | 94 | 1 | PHACOSPETS BÖJD 30° TILL INFINITY |  | Alcon | 1588 7478 | 8065750852 | Mini Flared Kelman 30 degrees, 6 pack | Mini Flared Kelman 30 degrees |  | 588 | Fp | steril | 10x30x20cm | rums.temp | n/a | Titanium alloy | NEJ | NEJ | NEJ | NEJ | NEJ | NEJ | NEJ | NEJ | No substances present in concentrations ≥ 0.1% | N/A | NEJ | NEJ | 1 | 6 | 6 | n/a | 2 |  | SEK |  |  |  |  | PHACOSPETS BÖJD 30° T INFINITY | TIP KELMAN | MINI FLARED KELMAN 30° | ALCON NORDIC AS | 8065750852 | 98.17
VF2020-00066 | 94 | 2 | PHACOSPETS BÖJD 45° TILL INFINITY |  | Alcon | 1588 7478 | 8065750853 | Mini Flared Kelman 45 degrees, 6 pack | Mini Flared Kelman 45 degrees |  | 588 | Fp | steril | 10x30x20cm | rums.temp | n/a | Titanium alloy | NEJ | NEJ | NEJ | NEJ | NEJ | NEJ | NEJ | NEJ | No substances present in concentrations ≥ 0.1% | N/A | NEJ | NEJ | 1 | 6 | 6 | n/a | 2 |  | SEK |  |  |  |  | PHACOSPETS BÖJD 45°T INFINITY |  | MINI FLARED KELMAN 45° | ALCON NORDIC AS | 8065750853 | 98.17 | 1767
| 95 |  | Phacospets böjd till Signature
VF2020-00066 | 95 | 1 | PHACOSPETS BÖJD 30° TILL SIGNATURE |  | JJSV Norden AB | 556624-3258 | OPOCR3021L | Phaco Tip 21G | LAMINAR Flow | Signature. Tip och sleeve | 140 | st | Steril | 21G | RT | 3 år | Titan, Silikon. | NEJ | NEJ | NEJ | NEJ | NEJ | NEJ | NEJ | NEJ | NEJ | NEJ | NEJ | NEJ | 1 | 6 | 6 | N/A | 4 |  | SEK |  |  |  |  | PHACOSPETS BÖJD 30° T SIGNATURE |  | LAMINAR FLOW | JJSV NORDEN AB | OPOCR3021L | 140 | 6720
| 96 |  | Phacospets böjd till Eva
VF2020-00066 | 96 | 1 | PHACOSPETS BÖJD 30° TILL EVA |  | DORC Scandinavia AB | 556174-6016 | 8400.22A01 | 2.2 mm Triple step angled flared phaco needle, 6 pack |  |  | 3216 | Fp | Steril | 0,27x0,15x0,07 | Rumstemperatur | 5 år | Titanium | NEJ | NEJ | NEJ | NEJ | NEJ | NEJ | NEJ | NEJ | NEJ | NEJ | NEJ | NEJ | 1 | 6 | 6 | ej relevant | 2 |  | SEK |  |  |  |  | PHACOSPETS BÖJD 30° T EVA |  |  | DORC SCANDINAVIA AB | 8400.22A01 | 536
VF2020-00066 | 96 | 2 | PHACOSPETS BÖJD 45° TILL EVA |  | DORC Scandinavia AB | 556174-6016 | 8400.22A02 | 2.2 mm Triple step angled flared 45degrees phaco needle, 6 pack |  |  | 3216 | Fp | Steril | 0,27x0,15x0,07 | Rumstemperatur | 5 år | Titanium | NEJ | NEJ | NEJ | NEJ | NEJ | NEJ | NEJ | NEJ | NEJ | NEJ | NEJ | NEJ | 1 | 6 | 6 | ej relevant | 2 |  | SEK |  |  |  |  | PHACOSPETS BÖJD 45° T EVA |  |  | DORC SCANDINAVIA AB | 8400.22A02 | 536
| 97 |  | Phacospets böjd till Centurion
VF2020-00066 | 97 | 1 | PHACOSPETS BÖJD 30° TILL CENTURION |  | Alcon | 1588 7478 | 8065750852 | Mini Flared Kelman 30 degrees, 6 pack | Mini Flared Kelman 30 degrees |  | 588 | Fp | steril | 10x30x20cm | rums.temp | n/a | Titanium alloy | NEJ | NEJ | NEJ | NEJ | NEJ | NEJ | NEJ | NEJ | No substances present in concentrations ≥ 0.1% | N/A | NEJ | NEJ | 1 | 6 | 6 | n/a | 2 |  | SEK |  |  |  |  | PHACOSPETS BÖJD 30° T INFINITY | TIP KELMAN | MINI FLARED KELMAN 30° | ALCON NORDIC AS | 8065750852 | 98.17
VF2020-00066 | 97 | 2 | PHACOSPETS BÖJD 45° TILL CENTURION |  | Alcon | 1588 7478 | 8065750853 | Mini Flared Kelman 45 degrees, 6 pack | Mini Flared Kelman 45 degrees |  | 588 | Fp | steril | 10x30x20cm | rums.temp | n/a | Titanium alloy | NEJ | NEJ | NEJ | NEJ | NEJ | NEJ | NEJ | NEJ | No substances present in concentrations ≥ 0.1% | N/A | NEJ | NEJ | 1 | 6 | 6 | n/a | 2 |  | SEK |  |  |  |  | PHACOSPETS BÖJD 45°T INFINITY |  | MINI FLARED KELMAN 45° | ALCON NORDIC AS | 8065750853 | 98.17 | 1767
| 98 |  | Kanyl med 1 tip och 2 hål
VF2020-00066 | 98 | 1 | KANYL ÖGON 23G |  | Medilens Nordic AB | 5565194171 | M-3239 | Dual Bore cannula 23G, 5 pack |  |  | 1600 | Fp | Steril | 23G | rumstemp | 60 mån | polypropylene | NEJ | NEJ | NEJ | NEJ | NEJ | NEJ | NEJ | NEJ | NEJ | NEJ | NEJ | NEJ | 1 | 5 | n/a | n/a | 3 |  | SEK |  |  |  |  | KANYL ÖGON 23G | DUAL BORE CANNULA |  | MEDILENS AB | M-3239 | 320
VF2020-00066 | 98 | 2 | KANYL ÖGON 25G |  | Medilens Nordic AB | 5565194171 | M-3240 | Dual Bore Cannula 0.9 mm, 25G, 5 pack |  |  | 1600 | Fp | Steril | 25G | rumstemp | 60 mån | polyamid, rostfritt stål | NEJ | NEJ | NEJ | NEJ | NEJ | NEJ | NEJ | NEJ | NEJ | NEJ | NEJ | NEJ | 1 | 5 | n/a | n/a | 3 |  | SEK |  |  |  |  | KANYL ÖGON 25G | DUAL BORE CANNULA |  | MEDILENS AB | M-3240 | 320
| 99 |  | Kanyl och handtag till aktiv sug
VF2020-00066 | 99 | 1 | MJUK KANYL TIP, 25G TRUBBIG, 0.5X32MM |  | Medilens Nordic AB | 5565194171 | M-3225 | Cannula 0.5 mm, 25G x 32 mm, 5 pack |  |  | 395 | Fp | Steril | 25G | rumstemp | 60 mån | polypropylene | NEJ | NEJ | NEJ | NEJ | NEJ | NEJ | NEJ | NEJ | NEJ | NEJ | NEJ | NEJ | 1 | 5 | n/a | n/a | 3 |  | SEK |  |  |  |  | KANYL 25G, 0.5X32MM | T VITREORETINALT HANDTAG |  | MEDILENS AB | M-3225 | 79
VF2020-00066 | 99 | 2 | MJUK KANYL TIP, 27G TRUBBIG, 0.4X32MM |  | Medilens Nordic AB | 5565194171 | M-3257 | Cannula 0.4mm, 27G, 5 pack |  |  | 395 | Fp | Steril | 27G | rumstemp | 60 mån | polyamid, rostfritt stål | NEJ | NEJ | NEJ | NEJ | NEJ | NEJ | NEJ | NEJ | NEJ | NEJ | NEJ | NEJ | 1 | 5 | n/a | n/a | 3 |  | SEK |  |  |  |  | KANYL 27G, 0.4X32MM | T VITREORETINALT HANDTAG |  | MEDILENS AB | M-3257 | 79
VF2020-00066 | 99 | 3 | MJUK KANYL TIP, 25G, 0.5X32MM MED 0,75 MM BORST TIP I SILIKON |  | Medilens Nordic AB | 5565194171 | M-3222 | FlexTip Brush 50 mm (25G), 5 pack |  |  | 995 | Fp | Steril | 25G | rumstemp | 60 mån | polypropylene | NEJ | NEJ | NEJ | NEJ | NEJ | NEJ | NEJ | NEJ | NEJ | NEJ | NEJ | NEJ | 1 | 5 | n/a | n/a | 3 |  | SEK |  |  |  |  | KANYL 25G, 0.5X32MM M SILIKONTIP | T VITREORETINALT HANDTAG |  | MEDILENS AB | M-3222 | 220
VF2020-00066 | 99 | 4 | MJUK KANYL TIP, 27G, 0.4X32MM MED SILIKONTIP |  | Medilens Nordic AB | 5565194171 | M-3260 | FlexTip™ Cannula 27G (0.75mm), 5 pack |  |  | 930 | Fp | FP | Steril | 27G | rumstemp | 60 mån | polyamid, rostfritt stål | NEJ | NEJ | NEJ | NEJ | NEJ | NEJ | NEJ | NEJ | NEJ | NEJ | NEJ | 1 | 5 | 5 | n/a | 3 |  | 3 | SEK
VF2021-00026 | 99 | 5 | BACKFLUSH INSTRUMENT 23G 0,6 MM, MED UTDRAGBAR BORSTSPETS |  | DORC Scandinavia AB | 556174-6016 | 1281.SD06 | Shiraga backflush with extendable brush tip 23G, 5 pack |  | DEHP i utskjutbar spets | 3980 | Fp | [17 empty] | 1 | 5 |  |  | 2
VF2021-00026 | 99 | 6 | BACKFLUSH INSTRUMENT 25G 0,5 MM, MED UTDRAGBAR BORSTSPETS |  | Medilens Nordic AB nr 1 | 5565194171 | M-3508 | Extendable flextip brush 25G, 5 pack |  |  | 2995 | Fp | [17 empty] | 1 | 5 |  |  | 3
VF2020-00066 | 99 | 7 | BACKFLUSH INSTRUMENT 25G MED ÅTERFLÖDESBEHÅLLARE UTAN SILIKONTIP |  | Medilens Nordic AB | 5565194171 | M-3295 | Backflush cannula 25G, 5 pack |  |  | 1690 | Fp | FP | Steril | 25G | rumstemp | 60 mån | polycarbonat | NEJ | NEJ | NEJ | NEJ | NEJ | NEJ | NEJ | NEJ | NEJ | NEJ | NEJ | 1 | 5 | 5 | n/a | 3 |  | 3 | SEK
VF2020-00066 | 99 | 8 | BACKFLUSH INSTRUMENT 27G MED ÅTERFLÖDESBEHÅLLARE UTAN SILIKONTIP |  | Medilens Nordic AB | 5565194171 | M-3276 | Backflush cannula 27G, 5 pack |  |  | 1690 | Fp | FP | Steril | 27G | rumstemp | 60 mån | polycarbonat | NEJ | NEJ | NEJ | NEJ | NEJ | NEJ | NEJ | NEJ | NEJ | NEJ | NEJ | 1 | 5 | 5 | n/a | 3 |  | 3 | SEK
VF2020-00066 | 99 | 9 | BACKFLUSH INSTRUMENT 27G, 0,4 MM BORSTSPETS |  | DORC Scandinavia AB | 556174-6016 | 2281.BTD04 | Backflush brush needle 27G, 5 pack |  |  | 1950 | Fp | Steril | 0,24x0,11x0,09 | Rumstemperatur | 5 år | Rostfritt stål | NEJ | NEJ | NEJ | NEJ | NEJ | NEJ | NEJ | NEJ | NEJ | NEJ | NEJ | NEJ | 1 | 5 | 5 | ej relevant | 2 |  | SEK
VF2020-00066 | 99 | 10 | VISCO DISSECTOR 25G |  | Medilens Nordic AB | 5565194171 | M-3274 | Visco dissection cannula 25G |  |  | 795 | st | ST | Steril | 25G | rumstemp | 60 mån | polykarbonat | NEJ | NEJ | NEJ | NEJ | NEJ | NEJ | NEJ | NEJ | NEJ | NEJ | NEJ | 1 | 1 | 1 | n/a | 3 |  | 3 | SEK
VF2020-00066 | 99 | 11 | SPOLHANDTAG AKTIV/ PASSIVT 100 MM |  | Medilens Nordic AB | 5565194171 | M4489A | Active/Passive Backflush Handle with finger control, 5 pack |  |  | 1130 | Fp | Steril | 100 mm | rumstemp | 60 mån | silikon | NEJ | NEJ | NEJ | NEJ | NEJ | NEJ | NEJ | NEJ | NEJ | NEJ | NEJ | NEJ | 1 | 5 | n/a | n/a | 3 |  | SEK |  |  |  |  | VITREORETINALT HANDTAG | T AKTIV SUG | VITREORETINAL HANDPIECES | MEDILENS AB | M4489A | 190
VF2020-00066 | 99 | 12 | SPOLHANDTAG |  | Medilens Nordic AB | 5565194171 | M-3228 | Backflush Handle (active) new handle, 5 pack |  |  | 1450 | Fp | Steril |  | rumstemp | 60 mån | polykarbonat | NEJ | NEJ | NEJ | NEJ | NEJ | NEJ | NEJ | NEJ | NEJ | NEJ | NEJ | NEJ | 1 | 5 | n/a | n/a | 3 |  | SEK
| 100 |  | Kanyler utan stickskydd
VF2020-00066 | 100 | 1 | HYDRODISSECTOR ANGLED 25G x ⅞" 0,5 x 22 MM | ANGLED 7 MM FROM TIP. TIP TAPERED AND FLATTENED IN THE HORIXONTAL PLANE | Medilens Nordic AB | 5565194171 | M3900 | Hydrodissector, angled, 25G * 7/8'', 10 pack |  |  | 195 | Fp | Steril | 25G | rumstemp | 60 mån | polypropylen, rostfritt stål | NEJ | NEJ | NEJ | NEJ | NEJ | NEJ | NEJ | NEJ | NEJ | NEJ | NEJ | NEJ | 1 | 10 | n/a | n/a | 3 |  | SEK
VF2020-00066 | 100 | 2 | HYDRODISSECTOR ANGLED CORTICAL CLEAVING 27G x ⅞" 0,4 x 22 MM | ANGLED 45°, 11 MM FROM ROUND TIP | Medilens Nordic AB | 5565194171 | M3911A | Cortical Cleaving Hydrodiss Angled 45°, 27Gx7/8" 0,4x22mm, 10 pack |  |  | 230 | Fp | Steril | 27G | rumstemp | 60 mån | polypropylen, rostfritt stål | NEJ | NEJ | NEJ | NEJ | NEJ | NEJ | NEJ | NEJ | NEJ | NEJ | NEJ | NEJ | 1 | 10 | n/a | n/a | 3 |  | SEK |  |  |  |  | KANYL F HYDRODISS 27G | 45° RUND SPETS | STERIMEDIX | MEDILENS AB | M3911A | 19.5 | 3120
VF2020-00066 | 100 | 3 | VISCOEXPRESSION 25G x ⅞" 0,5 x 22 MM | FLAT TIP ANGLED 2 MM FROM TIP (CORYDON) | Medilens Nordic AB | 5565194171 | M3899 | 25g x 7/8'' Visco-Expression Cannula ('U' curved with flat tip), 10 pack |  |  | 240 | Fp | Steril | 25G | rumstemp | 60 mån | polypropylen, rostfritt stål | NEJ | NEJ | NEJ | NEJ | NEJ | NEJ | NEJ | NEJ | NEJ | NEJ | NEJ | NEJ | 1 | 10 | n/a | n/a | 3 |  | SEK |  |  |  |  | KANYL F HYDRODISS 27G | 45° RUND SPETS | STERIMEDIX | MEDILENS AB | M3911A | 19.5 | 3120
VF2020-00066 | 100 | 4 | VISCOFLOW CANNULA 27G x ⅞" 0,4 x 22 MM | 9 MM FROM END | Medilens Nordic AB | 5565194171 | M3926A | Viscoelastic cannula, 35degrees angle, (27Gx7/8'') 0.4x22mm, 10 pack |  |  | 200 | Fp | Steril | 27G | rumstemp | 60 mån | polypropylen, rostfritt stål | NEJ | NEJ | NEJ | NEJ | NEJ | NEJ | NEJ | NEJ | NEJ | NEJ | NEJ | NEJ | 1 | 10 | n/a | n/a | 3 |  | SEK
VF2020-00066 | 100 | 5 | ANTERIOR CHAMBER MANTENANCE CANNULAS 27G x ⅞" 0,4 x 22 MM | ANGLED 45°, 11 MM FROM TIP | Medilens Nordic AB | 5565194171 | M2279 | 27g x 7/8'' Rycroft Anterior Chamber Cannula, 10 pack |  |  | 200 | Fp | Steril | 27G | rumstemp | 60 mån | polypropylen, rostfritt stål | NEJ | NEJ | NEJ | NEJ | NEJ | NEJ | NEJ | NEJ | NEJ | NEJ | NEJ | NEJ | 1 | 10 | n/a | n/a | 3 |  | SEK
VF2020-00066 | 100 | 6 | ANTERIOR CHAMBER CANNULAS 27 G x ⅞" 0,8 MM BEND |  | Medilens Nordic AB | 5565194171 | 110-27 | Anterior chamber irrigator 27GAx1'', 7mm angled tip, 10 pack |  |  | 200 | Fp | Steril | 27G | rumstemp | 60 mån | polypropylen, rostfritt stål | NEJ | NEJ | NEJ | NEJ | NEJ | NEJ | NEJ | NEJ | NEJ | NEJ | NEJ | NEJ | 1 | 10 | n/a | n/a | 3 |  | SEK
VF2020-00066 | 100 | 7 | LACHRYMAL CANNULAS CURVED 25G x 1⅛" 0,5 x 29 MM |  | Medilens Nordic AB | 5565194171 | M9277 | 25G lachrymal cannula, 10 pack |  |  | 220 | Fp | Steril | 25G | rumstemp | 60 mån | polypropylen, rostfritt stål | NEJ | NEJ | NEJ | NEJ | NEJ | NEJ | NEJ | NEJ | NEJ | NEJ | NEJ | NEJ | 1 | 10 | n/a | n/a | 3 |  | SEK
VF2020-00066 | 100 | 8 | LACHRYMAL CANNULAS CURVED 26G x 1¼" 0,45 x 32 MM |  | Medilens Nordic AB | 5565194171 | M9276 | 26g x 1¼” Lachrymal Cannula (Curved), 10 pack |  |  | 220 | Fp | Steril | 26G | rumstemp | 60 mån | polypropylen, rostfritt stål | NEJ | NEJ | NEJ | NEJ | NEJ | NEJ | NEJ | NEJ | NEJ | NEJ | NEJ | NEJ | 1 | 10 | n/a | n/a | 3 |  | SEK
VF2020-00066 | 100 | 9 | FORMED IRRIGATING CYSTOTOMES 25G x ⅝" 0,5 x 16 MM | CYSTOTOME FORMED | Medilens Nordic AB | 5565194171 | M3610 | Cystotome formed 25G x 5/8",0,5 x 16mm, 10 pack |  |  | 200 | Fp | Steril | 25G | rumstemp | 60 mån | polypropylen, rostfritt stål | NEJ | NEJ | NEJ | NEJ | NEJ | NEJ | NEJ | NEJ | NEJ | NEJ | NEJ | NEJ | 1 | 10 | n/a | n/a | 3 |  | SEK
VF2020-00066 | 100 | 10 | ANAESTHESIA CANNULAS 19G x 1" 1.1 x 25 MM | SUB TENON CANNULA. CURVED, FLATTENED TIP | Medilens Nordic AB | 5565194171 | M0278 | 19G x 1" - 1.05 x 25mm subtenon cannula, curved, 10 pack |  |  | 420 | Fp | Steril | 19G | rumstemp | 60 mån | polypropylen, rostfritt stål | NEJ | NEJ | NEJ | NEJ | NEJ | NEJ | NEJ | NEJ | NEJ | NEJ | NEJ | NEJ | 1 | 10 | n/a | n/a | 3 |  | SEK |  |  |  |  | KANYL F SUBTENONAL AN 19G | ORBITAL 1,1X25MM | STERIMEDIX | MEDILENS AB | M0278 | 35.5 | 2485
VF2020-00066 | 100 | 11 | ANAESTHESIA CANNULAS 19G x 1" | CURVED TWOPORT | Medilens Nordic AB | 5565194171 | 100-19C | Tri-Port Sub-Tenon Cannula 19GA x 1", curved, 10 pack |  |  | 350 | Fp | Steril | 19G | rumstemp | 60 mån | polypropylen, rostfritt stål | NEJ | NEJ | NEJ | NEJ | NEJ | NEJ | NEJ | NEJ | NEJ | NEJ | NEJ | NEJ | 1 | 10 | n/a | n/a | 3 |  | SEK
VF2020-00066 | 100 | 12 | NUCLEUS REMOVAL CANNULAS 25G x 1 ½" 0,5 x 38 MM | IRRIGATING VECTIS, 5MM WIDE. TWIN PORTS | Medilens Nordic AB | 5565194171 | M4620 | Irrigating Vectis. 5mm wide, twin port 25G x 1 1/2", 10 pack |  |  | 695 | Fp | Steril | 25G | rumstemp | 60 mån | polypropylen, rostfritt stål | NEJ | NEJ | NEJ | NEJ | NEJ | NEJ | NEJ | NEJ | NEJ | NEJ | NEJ | NEJ | 1 | 10 | n/a | n/a | 3 |  | SEK |  |  |  |  | SPOLSLYNGA 25G 0,5X38MM | SINGLE PORT | STERIMEDIX | MEDILENS AB | M4620 | 52
VF2020-00066 | 100 | 13 | NUCLEUS REMOVAL CANNULAS 27G x ⅝" 0,4 x 16 MM | IRRIGATING CYSTOTOME ANGLED | Medilens Nordic AB | 5565194171 | M3626 | Cystotome, angled, 27g, 10 pack |  |  | 195 | Fp | Steril | 27G | rumstemp | 60 mån | polypropylen, rostfritt stål | NEJ | NEJ | NEJ | NEJ | NEJ | NEJ | NEJ | NEJ | NEJ | NEJ | NEJ | NEJ | 1 | 10 | n/a | n/a | 3 |  | SEK |  |  |  |  | KANYL F KAPSULOTOMI 25G | 45° CYSTOTOM | STERIMEDIX | MEDILENS AB | M3626 | 15
VF2020-00066 | 100 | 14 | STRAIGHT CANNULA 21G x 1½" 0,81 x 38 MM | I/A STRAIGHT CANNULA | Medilens Nordic AB | 5565194171 | M6611 | 21g x 1 ½'' Single Cannula (Straight), 10 pack |  |  | 190 | Fp | Steril | 21G | rumstemp | 60 mån | polypropylen, rostfritt stål | NEJ | NEJ | NEJ | NEJ | NEJ | NEJ | NEJ | NEJ | NEJ | NEJ | NEJ | NEJ | 1 | 10 | n/a | n/a | 3 |  | SEK
VF2020-00066 | 100 | 15 | CAPSULE POLISHING CANNULAS 25G x 1" 0,5 x 25 MM | ANGLED 10 MM FROM TIP. MICRO-ETCHED TIP | Medilens Nordic AB | 5565194171 | 125-24 | Capsule Polisher (Kratz) 24G x 1" (25mm), 8mm angled, 10 pack |  |  | 295 | Fp | Steril | 24G | rumstemp | 60 mån | polypropylen, rostfritt stål | NEJ | NEJ | NEJ | NEJ | NEJ | NEJ | NEJ | NEJ | NEJ | NEJ | NEJ | NEJ | 1 | 10 | n/a | n/a | 3 |  | SEK
VF2020-00066 | 100 | 16 | ANAESTHESIA NEEDLES 25G x 1¼" 0,4 x 32 MM | PERIBULBAR (ATKINSON) | Medilens Nordic AB | 5565194171 | M0642 | 25g x 1¼” Peribulbar Needle, 10 pack |  |  | 180 | Fp | Steril | 25G | rumstemp | 60 mån | polypropylen, rostfritt stål | NEJ | NEJ | NEJ | NEJ | NEJ | NEJ | NEJ | NEJ | NEJ | NEJ | NEJ | NEJ | 1 | 10 | n/a | n/a | 3 |  | SEK
VF2020-00066 | 100 | 17 | ANAESTHESIA NEEDLES 27G x 1¼" 0,4 x 32 MM | PERIBULBAR (ATKINSON) | Medilens Nordic AB | 5565194171 | M0641A | 27G x 1¼'' Peribulbar needle, 10 pack |  |  | 180 | Fp | Steril | 27G | rumstemp | 60 mån | polypropylen, rostfritt stål | NEJ | NEJ | NEJ | NEJ | NEJ | NEJ | NEJ | NEJ | NEJ | NEJ | NEJ | NEJ | 1 | 10 | n/a | n/a | 3 |  | SEK
VF2020-00066 | 100 | 18 | ANAESTHESIA NEEDLES 23G x 1½" 0,64 x 38 MM | RETROBULBAR (ATKINSON) | Medilens Nordic AB | 5565194171 | M0638 | Retrobulb needle 23 G Atkinson, 10 pack |  |  | 210 | Fp | Steril | 23G | rumstemp | 60 mån | polypropylen, rostfritt stål | NEJ | NEJ | NEJ | NEJ | NEJ | NEJ | NEJ | NEJ | NEJ | NEJ | NEJ | NEJ | 1 | 10 | n/a | n/a | 3 |  | SEK
VF2020-00066 | 100 | 19 | ANAESTHESIA NEEDLES 25G x 1½" 0,5 x 38 MM | RETROBULBAR (ATKINSON) | Medilens Nordic AB | 5565194171 | M0637 | Atkinson point retrobulbar needle, 25G x 11/2'', 10 pack |  |  | 210 | Fp | Steril | 25G | rumstemp | 60 mån | polypropylen, rostfritt stål | NEJ | NEJ | NEJ | NEJ | NEJ | NEJ | NEJ | NEJ | NEJ | NEJ | NEJ | NEJ | 1 | 10 | n/a | n/a | 3 |  | SEK
| 101 |  | I-A handtag bimanuell engångs
VF2020-00066 | 101 | 1 | ASPIRATIONSHANDSTYCKE 0,8 MM (21 G) MED BÖJD KANYL, ASPIRATIONSPORT 0,35 MM, STRUKTURERAD SPETS FÖR KAPSELPOLERING. |  | Medilens Nordic AB | 5565194171 | SBS110A | I/A handpiece 0,8 mm, 21G asp, bi-manual, asp port 0,35 mm, 10 pack |  |  | 2250 | Fp | Steril | 21G | rumstemp | 36 mån | rostfritt stål, ABS | NEJ | NEJ | NEJ | NEJ | NEJ | NEJ | NEJ | NEJ | NEJ | NEJ | NEJ | NEJ | 1 | 10 | n/a | n/a | 3 |  | SEK
VF2020-00066 | 101 | 2 | ASPIRATIONSHANDSTYCKE MED BÖJD KANYL, DUBBELSIDIG BEVATTNINGSPORT FÖR 1,2 MM SNITT, STRUKTURERAD SPETS FÖR KAPSELPOLERING. |  | Medilens Nordic AB | 5565194171 | M5535 | Bimanual I/A Handle 23G, 5 pack |  |  | 795 | Fp | FP | Steril | 23G | rumstemp | 60 mån | rostfritt stål, ABS | NEJ | NEJ | NEJ | NEJ | NEJ | NEJ | NEJ | NEJ | NEJ | NEJ | NEJ | 1 | 5 | 5 | n/a | 3 |  | 3 | SEK
| 101 | 3 | ASPIRATIONSHANDSTYCKE 0,8 MM (21 G) MED BÖJD KANYL, ASPIRATIONSPORT 0,35 MM, SLÄT SPETS FÖR KAPSELPOLERING. |  | Avbruten/utgått
| 102 |  | Knivar extra vassa Mani
VF2020-00066 | 102 | 1 | KNIV SLIT ANGLED 45°, 1,2 MM |  | Medilens Nordic AB | 5565194171 | MSL12 | Slit knife angled 1.2mm, Mani, 6 pack |  |  | 360 | Fp | Steril | 1,2 mm | rumstemp | 60 mån | rostfritt stål, PBT | NEJ | NEJ | NEJ | NEJ | NEJ | NEJ | NEJ | NEJ | NEJ | NEJ | NEJ | NEJ | 1 | 6 | n/a | n/a | 3 |  | SEK
VF2020-00066 | 102 | 2 | KNIV SLIT ANGLED 45°, 1,3 MM |  | Medilens Nordic AB | 5565194171 | MSL13 | Slit knife angled 1.3mm, Mani, 6 pack |  |  | 360 | Fp | Steril | 1,3 mm | rumstemp | 60 mån | rostfritt stål, PBT | NEJ | NEJ | NEJ | NEJ | NEJ | NEJ | NEJ | NEJ | NEJ | NEJ | NEJ | NEJ | 1 | 6 | n/a | n/a | 3 |  | SEK
VF2020-00066 | 102 | 3 | KNIV SLIT ANGLED 45°, 1,8 MM |  | Medilens Nordic AB | 5565194171 | MSL18 | Slit knife angled 1.8 mm, Mani, 6 pack |  |  | 360 | Fp | Steril | 1,8 mm | rumstemp | 60 mån | rostfritt stål, PBT | NEJ | NEJ | NEJ | NEJ | NEJ | NEJ | NEJ | NEJ | NEJ | NEJ | NEJ | NEJ | 1 | 6 | n/a | n/a | 3 |  | SEK
VF2020-00066 | 102 | 4 | KNIV SLIT ANGLED 45°, 2,2 MM |  | Medilens Nordic AB | 5565194171 | MSL22 | Slit knife angled 2.2mm, Mani, 6 pack |  |  | 360 | Fp | Steril | 2,2 mm | rumstemp | 60 mån | rostfritt stål, PBT | NEJ | NEJ | NEJ | NEJ | NEJ | NEJ | NEJ | NEJ | NEJ | NEJ | NEJ | NEJ | 1 | 6 | n/a | n/a | 3 |  | SEK
VF2020-00066 | 102 | 5 | KNIV SLIT ANGLED 45°, 2,3 MM |  | Medilens Nordic AB | 5565194171 | MSL23 | Slit knife angled 2.3mm, Mani, 6 pack |  |  | 360 | Fp | Steril | 2,3 mm | rumstemp | 60 mån | rostfritt stål, PBT | NEJ | NEJ | NEJ | NEJ | NEJ | NEJ | NEJ | NEJ | NEJ | NEJ | NEJ | NEJ | 1 | 6 | n/a | n/a | 3 |  | SEK
VF2020-00066 | 102 | 6 | KNIV SLIT ANGLED 45°, 2,5 MM |  | Medilens Nordic AB | 5565194171 | MSL25 | Slit knife angled 2.5 mm, Mani, 6 pack |  |  | 360 | Fp | Steril | 2,5 mm | rumstemp | 60 mån | rostfritt stål, PBT | NEJ | NEJ | NEJ | NEJ | NEJ | NEJ | NEJ | NEJ | NEJ | NEJ | NEJ | NEJ | 1 | 6 | n/a | n/a | 3 |  | SEK
VF2020-00066 | 102 | 7 | KNIV R SLIT ANGLED 4.1 MM |  | Medilens Nordic AB | 5565194171 | MRS41 | R-slit Angled 4,1 mm, Mani, 6 pack |  |  | 396 | Fp | Steril | 4,1 mm | rumstemp | 60 mån | rostfritt stål, PBT | NEJ | NEJ | NEJ | NEJ | NEJ | NEJ | NEJ | NEJ | NEJ | NEJ | NEJ | NEJ | 1 | 6 | n/a | n/a | 3 |  | SEK
VF2020-00066 | 102 | 8 | KNIV CRESCENT DOUBLE BEVEL 1,25 MM |  | Medilens Nordic AB | 5565194171 | MCB12 | Crescent Double Bevel 1.25mm mini crescent, Mani, 6 pack |  |  | 798 | Fp | Steril | 1,25 mm | rumstemp | 60 mån | rostfritt stål, PBT | NEJ | NEJ | NEJ | NEJ | NEJ | NEJ | NEJ | NEJ | NEJ | NEJ | NEJ | NEJ | 1 | 6 | n/a | n/a | 3 |  | SEK
VF2020-00066 | 102 | 9 | KNIV GOLF SCLERAL 2,4 MM |  | Medilens Nordic AB | 5565194171 | MGL24 | Knife Golf/Scleral 2,4mm, Mani, 6 pack |  |  | 450 | Fp | Steril | 2,4 mm | rumstemp | 60 mån | rostfritt stål, PBT | NEJ | NEJ | NEJ | NEJ | NEJ | NEJ | NEJ | NEJ | NEJ | NEJ | NEJ | NEJ | 1 | 6 | n/a | n/a | 3 |  | SEK
| 103 |  | Knivar
VF2020-00066 | 103 | 1 | SLIT ANGLED 45°, BEVEL UP 2,2 MM |  | Alcon |  | 8065992245 | CLEARCUT SB INTREPID 2.2 ANG, 6 pack | CLEARCUT SB INTREPID 2.2 ANG |  | 394.86 | Fp | [17 empty] | 1 | 6 |  |  | 2
VF2020-00066 | 103 | 2 | SLIT ANGLED 45°, 2,75 MM |  | Alcon |  | 8065992761 | A-OK SATINSLIT FULL HANDLE2.75MM ANG SG, 6 pack | A-OK SATINSLIT FULL HANDLE2.75MM ANG SG |  | 394.86 | Fp | [17 empty] | 1 | 6 |  |  | 2
VF2020-00066 | 103 | 3 | KNIV MICRO-COAXIAL SYSTEM, SINGLE BEVEL 2.2 MM |  | Alcon | 1590 7478 | 8065992245 | Single Bevel, 2.2mm 6 pack | Single Bevel, 2.2mm |  | 394.86 | Fp | steril | 10x30x20cm | rums.temp | n/a | 420 Stainless Steel, Polycarbonate | NEJ | NEJ | NEJ | NEJ | NEJ | NEJ | NEJ | NEJ | NEJ | N/A | NEJ | NEJ | 1 | 6 | 6 | n/a | 2 |  | SEK
VF2021-00026 | 103 | 4 | MICRO-COAXIAL SYSTEM, Dual Bevel 2.4 mm |  | BVI Sweden | 556865-7224 | 370824 | SLIT KNIFE 2.4MM ANGL DBL BEVEL, 10 pack | SLIT KNIFE 2.4MM ANGL DBL BEVEL | N/A | 449 | Fp | [17 empty] | 1 | 10 |  |  | 2
VF2021-00026 | 103 | 4 | MICRO-COAXIAL SYSTEM, Dual Bevel 2.4 mm |  | Alcon Nordic AS | 1588 7478 | 8065982465 | CLEARCUT HP2 DB SLIT 2.4MM ANG, 6 pack | CLEARCUT HP2 DB SLIT 2.4MM ANG | n/a | 964.02 | Fp | [17 empty] | 1 | 6 |  |  | 2
VF2020-00066 | 103 | 5 | KNIV SLIT ANGLED 45°, BEVEL UP 2,2 MM MED SÄKERHETSSKYDD |  | Alcon | 1592 7478 | 8065772245 | ClearCut®* S Slit (Safety Knife) Single Bevel, Angled, 2.2 mm SB, 6 pack | ClearCut®* S Slit (Safety Knife) Single Bevel, Angled, 2.2 mm SB |  | 394.86 | Fp | steril | 10x30x20cm | rums.temp | n/a | 420 Stainless Steel, Polycarbonate | NEJ | NEJ | NEJ | NEJ | NEJ | NEJ | NEJ | NEJ | NEJ | N/A | NEJ | NEJ | 1 | 6 | 6 | n/a | 2 |  | SEK
VF2020-00066 | 103 | 6 | KNIV STANDARD, ANGLE BLADE 22.5°, 1.65 MM |  | Alcon | 1593 7478 | 8065922201 | 22.5° Angle Blade, 1.65 mm, 6 pack | 22.5° Angle Blade, 1.65 mm |  | 394.86 | Fp | steril | 10x30x20cm | rums.temp | n/a | 420 Stainless Steel, Polycarbonate | NEJ | NEJ | NEJ | NEJ | NEJ | NEJ | NEJ | NEJ | NEJ | N/A | NEJ | NEJ | 1 | 6 | 6 | n/a | 2 |  | SEK
VF2020-00066 | 103 | 7 | KNIV STANDARD, ANGLE BLADE 30°, 1.85 MM |  | Alcon | 1594 7478 | 8065923001 | 30° Angle Blade, 1.85 mm, 6 pack | 30° Angle Blade, 1.85 mm |  | 394.86 | Fp | steril | 10x30x20cm | rums.temp | n/a | 420 Stainless Steel, Polycarbonate | NEJ | NEJ | NEJ | NEJ | NEJ | NEJ | NEJ | NEJ | NEJ | N/A | NEJ | NEJ | 1 | 6 | 6 | n/a | 2 |  | SEK
VF2020-00066 | 103 | 8 | KNIV STANDARD, FULL HANDLE, ANGLE BLADE 15°, 1.52 MM |  | Alcon | 1595 7478 | 8065921501 | Full Handle, 15° Angle Blade, 1.52 mm, 6 pack | Full Handle, 15° Angle Blade, 1.52 mm |  | 394.86 | Fp | steril | 10x30x20cm | rums.temp | n/a | 420 Stainless Steel, Polycarbonate | NEJ | NEJ | NEJ | NEJ | NEJ | NEJ | NEJ | NEJ | NEJ | N/A | NEJ | NEJ | 1 | 6 | 6 | n/a | 2 |  | SEK
VF2020-00066 | 103 | 8 | KNIV STANDARD, FULL HANDLE, ANGLE BLADE 15°, 1.52 MM |  | Medilens Nordic AB | 5565194171 | MST15 | Knife, straight 15 degree, 6 pack |  |  | 252 | Fp | Steril | 15 grader | rumstemp | 60 mån | rostfritt stål, PBT | NEJ | NEJ | NEJ | NEJ | NEJ | NEJ | NEJ | NEJ | NEJ | NEJ | NEJ | NEJ | 1 | 6 | n/a | n/a | 3 |  | SEK
VF2020-00066 | 103 | 9 | KNIV SIDEPORT, ANGLED, PARACENTESIS 1.0 MM DUAL BEVEL |  | Alcon | 1596 7478 | 8065921540 | Angled, Paracentesis, 1.0 mm, 6 pack | Angled, Paracentesis, 1.0 mm |  | 394.86 | Fp | steril | 10x30x20cm | rums.temp | n/a | 420 Stainless Steel, Polycarbonate | NEJ | NEJ | NEJ | NEJ | NEJ | NEJ | NEJ | NEJ | NEJ | N/A | NEJ | NEJ | 1 | 6 | 6 | n/a | 2 |  | SEK
VF2020-00066 | 103 | 9 | KNIV SIDEPORT, ANGLED, PARACENTESIS 1.0 MM DUAL BEVEL |  | Medilens Nordic AB | 5565194171 | MSP10 | Side port 1.0mm 45 degree, 6 pack |  |  | 396 | Fp | Steril | 1,0 mm | rumstemp | 60 mån | rostfritt stål, PBT | NEJ | NEJ | NEJ | NEJ | NEJ | NEJ | NEJ | NEJ | NEJ | NEJ | NEJ | NEJ | 1 | 6 | n/a | n/a | 3 |  | SEK
VF2020-00066 | 103 | 10 | KNIV SIDEPORT, ANGLED, PARACENTESIS 1.2 MM DUAL BEVEL |  | Alcon | 1597 7478 | 8065921541 | 1.2 mm, 6 pack | 1.2 mm |  | 394.86 | Fp | steril | 10x30x20cm | rums.temp | n/a | 420 Stainless Steel, Polycarbonate | NEJ | NEJ | NEJ | NEJ | NEJ | NEJ | NEJ | NEJ | NEJ | N/A | NEJ | NEJ | 1 | 6 | 6 | n/a | 2 |  | SEK
VF2021-00026 | 103 | 11 | Crescent, Angled, Bevel Up, 2.3 mm |  | Medilens Nordic AB nr 1 | 5565194171 | MCU26 | Crescent Bevel Up 2.3 mm, 6 pack |  |  | 396 | Fp | [17 empty] | 1 | 6 |  |  | 3
VF2021-00026 | 103 | 11 | Crescent, Angled, Bevel Up, 2.3 mm |  | Alcon Nordic AS | 1588 7478 | 8065990002 | A-OK SATINCRESCENT FULL HANDLE2.3MM ANG, 6 pack | A-OK SATINCRESCENT FULL HANDLE2.3MM ANG | n/a | 415.38 | Fp | [17 empty] | 1 | 6 |  |  | 2
VF2020-00066 | 103 | 12 | KNIV CRESCENT, STRAIGHT, BEVEL UP, 2.3 MM |  | Medilens Nordic AB | 5565194171 | MCS26 | Crescent Straight 6 pack |  |  | 396 | Fp | Steril |  | rumstemp | 60 mån | rostfritt stål, PBT | NEJ | NEJ | NEJ | NEJ | NEJ | NEJ | NEJ | NEJ | NEJ | NEJ | NEJ | NEJ | 1 | 6 | n/a | n/a | 3 |  | SEK
VF2020-00066 | 103 | 13 | KNIV CRESCENT, DUAL BEVEL, ANGLED 2.3 MM |  | Alcon | 1598 7478 | 8065997048 | ClearCut® HP Dual Bevel Crescent Dual Bevel, Angled, 6 pack | ClearCut® HP Dual Bevel Crescent Dual Bevel, Angled |  | 394.86 | Fp | steril | 10x30x20cm | rums.temp | n/a | 420 Stainless Steel, Polycarbonate | NEJ | NEJ | NEJ | NEJ | NEJ | NEJ | NEJ | NEJ | NEJ | N/A | NEJ | NEJ | 1 | 6 | 6 | n/a | 2 |  | SEK
VF2020-00066 | 103 | 14 | KNIV MVR - LANCE, 1,2 MM |  | Bausch & Lomb Nordic AB | 556214-8188 | LP7520 | LaserEdge plus MVR knife 20G, 6 pack | LaserEdge plus MVR knife 20G |  | 376 | Fp | steril | N/A | N/A | N/A | N/A | NEJ | nej | N/A | Nej | N/A | N/A | nej | N/A | nej | N/A | nej | nej | 1 | 6 | N/A | N/A | 3 |  | SEK | N/A | N/A | N/A
VF2020-00066 | 103 | 14 | KNIV MVR - LANCE, 1,2 MM |  | Medilens Nordic AB | 5565194171 | MVR20 | MVR lance 20G, 6 pack |  |  | 396 | Fp | Steril | 20G | rumstemp | 60 mån | rostfritt stål, PBT | NEJ | NEJ | NEJ | NEJ | NEJ | NEJ | NEJ | NEJ | NEJ | NEJ | NEJ | NEJ | 1 | 6 | n/a | n/a | 3 |  | SEK
VF2020-00066 | 103 | 15 | KNIV MVR - LANCE, 1.4 MM |  | Alcon | 1598 7478 | 8065912001 | 20 Gauge, 1.4 mm, 6 pack | 20 Gauge, 1.4 mm |  | 3816 | Fp | steril | 10x30x20cm | rums.temp | n/a | 420 Stainless Steel, Polycarbonate | NEJ | NEJ | NEJ | NEJ | NEJ | NEJ | NEJ | NEJ | NEJ | N/A | NEJ | NEJ | 1 | 6 | 6 | n/a | 2 |  | SEK
VF2020-00066 | 103 | 16 | KNIV MVR - LANCE, 1.6 MM |  | Alcon | 1598 7478 | 8065911901 | 19 Gauge, 1.6 mm, pack | 19 Gauge, 1.6 mm |  | 3312 | Fp | steril | 10x30x20cm | rums.temp | n/a | 420 Stainless Steel, Polycarbonate | NEJ | NEJ | NEJ | NEJ | NEJ | NEJ | NEJ | NEJ | NEJ | N/A | NEJ | NEJ | 1 | 6 | 6 | n/a | 2 |  | SEK
VF2020-00066 | 103 | 17 | KNIV MVR - EDGE AHEAD, DOUBLE BEVEL, 0.6 MM (23G) |  | Alcon | 1598 7478 | 8065912301 | 23 Gauge, 6 pack | 23 Gauge |  | 24414 | Fp | steril | 10x30x20cm | rums.temp | n/a | 420 Stainless Steel, Polycarbonate | NEJ | NEJ | NEJ | NEJ | NEJ | NEJ | NEJ | NEJ | NEJ | N/A | NEJ | NEJ | 1 | 6 | 6 | n/a | 2 |  | SEK
VF2020-00066 | 103 | 18 | KNIV SCLERAL POCKET, ULTRASHARP, BEVEL UP, STRAIGHT, MINI-DISK, 1.0 MM |  | Alcon | 1598 7478 | 681.26 | 1.0 mm, Straight, Mini-disk, Bevel Up, 3 pack | 1.0 mm, Straight, Mini-disk, Bevel Up |  | 3132 | Fp | steril | 10x30x20cm | rums.temp | n/a | Stainless Chromium Steel, Polypropylene Sulfide | NEJ | NEJ | NEJ | NEJ | NEJ | NEJ | NEJ | NEJ | NEJ | N/A | NEJ | NEJ | 1 | 3 | 3 | n/a | 2 |  | SEK
| 104 |  | Engångspincetter
VF2020-00066 | 104 | 1 | SERRATED ENGÅNGSPINCETT 23G |  | Medilens Nordic AB | 5565194171 | S9.6011.23 | Disposable serrated forceps, 23G, 5 pack |  |  | 3350 | FP | Steril | 23G | rumstemp | 36 mån | Delrin, nylon, rostfritt stål | NEJ | NEJ | NEJ | NEJ | NEJ | NEJ | NEJ | NEJ | NEJ | NEJ | NEJ | NEJ | 1 | 5 | n/a | n/a | 3 |  | SEK
VF2020-00066 | 104 | 2 | SERRATED ENGÅNGSPINCETT 25G |  | Medilens Nordic AB | 5565194171 | S9.6011.25 | Disposable serrated forceps, 25G, 5 pack |  |  | 3350 | FP | Steril | 25G | rumstemp | 36 mån | Delrin, nylon, rostfritt stål | NEJ | NEJ | NEJ | NEJ | NEJ | NEJ | NEJ | NEJ | NEJ | NEJ | NEJ | NEJ | 1 | 5 | n/a | n/a | 3 |  | SEK
VF2020-00066 | 104 | 3 | ILM ENGÅNGSPINCETT 23G |  | Alcon | 1598 7478 | 706.44 | GRIESHABER REVOLUTION® DSP ILM Forceps, 23 Gauge, 6 pack | GRIESHABER REVOLUTION® DSP ILM Forceps, 23 Gauge | GRIESHABER REVOLUTION® DSP ILM Forceps, 23 Gauge | 4500 | FP | steril | 10x30x20cm | rums.temp | n/a | Stainless steel 1.4310 Stainless steel 1.4035 Stainless steel 1.4301 Stainless steel 1.4035 Stainless steel 316L White paraffin oil Sandvik 11R51 Ethyl Cyanoacrylate Polycarbonate Exposy White paraffin oil | NEJ | NEJ | NEJ | NEJ | NEJ | NEJ | NEJ | NEJ | NEJ | N/A | NEJ | NEJ | 1 | 6 | 6 | n/a | 2 |  | SEK
VF2020-00066 | 104 | 4 | ILM ENGÅNGSPINCETT 25G |  | Alcon | 1599 7478 | 705.44P | GRIESHABER REVOLUTION® DSP ILM Forceps, 25+ Gauge, 6 pack | GRIESHABER REVOLUTION® DSP ILM Forceps, 25+ Gauge | GRIESHABER REVOLUTION® DSP ILM Forceps, 25+ Gauge | 4500 | FP | steril | 10x30x20cm | rums.temp | n/a | Stainless steel 1.4310 Stainless steel 1.4035 Stainless steel 1.4301 Stainless steel 1.4035 Stainless steel 316L White paraffin oil Sandvik 11R51 Ethyl Cyanoacrylate Polycarbonate Exposy White paraffin oil | NEJ | NEJ | NEJ | NEJ | NEJ | NEJ | NEJ | NEJ | NEJ | N/A | NEJ | NEJ | 1 | 6 | 6 | n/a | 2 |  | SEK
VF2020-00066 | 104 | 5 | ILM ENGÅNGSPINCETT 27G |  | DORC Scandinavia AB | 556174-6016 | 1286.WRD04 | Extended reach-wide grip forceps 27G, 5 pack |  |  | 3890 | FP | Steril | 0,24x0,11x0,09 | Rumstemperatur | 5 år | Rostfritt stål | NEJ | NEJ | NEJ | NEJ | NEJ | NEJ | NEJ | NEJ | NEJ | NEJ | NEJ | NEJ | 1 | 5 | 5 | ej relevant | 2 |  | SEK
VF2020-00066 | 104 | 6 | ENDGRIPPING ENGÅNGSPINCETT 23G |  | DORC Scandinavia AB | 556174-6016 | 1286.WD06 | Microforceps, Eckardt endgripping 23G, 5 pack |  |  | 3890 | FP | Steril | 0,24x0,11x0,09 | Rumstemperatur | 5 år | Rostfritt stål | NEJ | NEJ | NEJ | NEJ | NEJ | NEJ | NEJ | NEJ | NEJ | NEJ | NEJ | NEJ | 1 | 5 | 5 | ej relevant | 2 |  | SEK
VF2020-00066 | 104 | 7 | ENDGRIPPING ENGÅNGSPINCETT 25G |  | DORC Scandinavia AB | 556174-6016 | 1286.WD05 | Microforceps , Eckardt endgripping 25G, 5 pack |  |  | 3890 | FP | Steril | 0,24x0,11x0,09 | Rumstemperatur | 5 år | Rostfritt stål | NEJ | NEJ | NEJ | NEJ | NEJ | NEJ | NEJ | NEJ | NEJ | NEJ | NEJ | NEJ | 1 | 5 | 5 | ej relevant | 2 |  | SEK
VF2020-00066 | 104 | 8 | ENDGRIPPING ENGÅNGSPINCETT 27G |  | DORC Scandinavia AB | 556174-6016 | 1286.WD04 | Microforceps, Eckardt endgripping 27G, 5 pack |  |  | 3890 | FP | Steril | 0,24x0,11x0,09 | Rumstemperatur | 5 år | Rostfritt stål | NEJ | NEJ | NEJ | NEJ | NEJ | NEJ | NEJ | NEJ | NEJ | NEJ | NEJ | NEJ | 1 | 5 | 5 | ej relevant | 2 |  | SEK
VF2020-00066 | 104 | 9 | PINCETT MICRO ULTRA PEEL 27G |  | DORC Scandinavia AB | 556174-6016 | 2286.CD304 | Microforceps Ultra peel 27G, 5 pack |  |  | 4350 | FP | Steril | 0,24x0,11x0,09 | Rumstemperatur | 5 år | Rostfritt stål | NEJ | NEJ | NEJ | NEJ | NEJ | NEJ | NEJ | NEJ | NEJ | NEJ | NEJ | NEJ | 1 | 5 | 5 | ej relevant | 2 |  | SEK
VF2020-00066 | 104 | 10 | POWER ENDGRIPPING 27G |  | DORC Scandinavia AB | 556174-6016 | 1286.WPD04 | Microforceps, power endgripping 27G, 5 pack |  |  | 3890 | FP | Steril | 0,24x0,11x0,09 | Rumstemperatur | 5 år | Rostfritt stål | NEJ | NEJ | NEJ | NEJ | NEJ | NEJ | NEJ | NEJ | NEJ | NEJ | NEJ | NEJ | 1 | 5 | 5 | ej relevant | 2 |  | SEK
| 105 |  | Gas, enpatients
VF2021-00026 | 105 | 1 | SF6 |  | Årgus Medicinteknik AB | 556446-6455 | G-80950 | Engångsgas färdigblandad SF6 | Easygas | Färdigblandad | 330 | st | [17 empty] | 1 | 1 |  |  | 2
VF2021-00026 | 105 | 2 | C2F6 |  | Årgus Medicinteknik AB | 556446-6455 | G-80960 | Engångsgas färdigblandad C2F6 | Easygas | Färdigblandad | 330 | st | [17 empty] | 1 | 1 |  |  | 2
VF2021-00026 | 105 | 3 | C3F8 |  | Årgus Medicinteknik AB | 556446-6455 | G-80970 | Engångsgas färdigblandad C3F8 | Easygas | Färdigblandad | 330 | st | [17 empty] | 1 | 1 |  |  | 2
| 106 |  | Gas, flerpatiens
VF2021-00026 | 106 | 1 | SF6 |  | BVI Sweden | 556865-7224 | 311 | ARCEOLE SET MULTIDOSE SF6 (3/SP) | ARCEOLE SET MULTIDOSE SF6 |  | 665 | st | [17 empty] | 1 | 1 |  |  | 2
VF2021-00026 | 106 | 2 | C2F6 |  | BVI Sweden | 556865-7224 | 312 | ARCEOLE SET MULTIDOSE C2F6 (3/SP) | ARCEOLE SET MULTIDOSE C2F6 |  | 695 | st | [17 empty] | 1 | 1 |  |  | 2
VF2021-00026 | 106 | 3 | C3F8 |  | BVI Sweden | 556865-7224 | 313 | ARCEOLE SET MULTIDOSE C3F8 (3/SP) | ARCEOLE SET MULTIDOSE C3F8 |  | 695 | st | [17 empty] | 1 | 1 |  |  | 2
| 107 |  | Perflouroktan
VF2021-00026 | 107 | 1 | PERFLOUROKTAN 5ML |  | Medilens Nordic AB nr 1 | 5565194171 | S5-8250 | Octa 5ml |  |  | 395 | st | [17 empty] | 1 | 1 |  |  | 3
| 108 |  | Silikonolja, spruta
VF2020-00066 | 108 | 1 | SILIKONOLJA 10ML 1000CSTS |  | DORC Scandinavia AB | 556174-6016 | SIL-1000-S | Silicone oil, syringe |  |  | 387 | st | Steril | 10 ml | Rumstemperatur | 3 år |  | NEJ | NEJ | NEJ | NEJ | NEJ | NEJ | NEJ | NEJ | NEJ | NEJ | NEJ | NEJ | 1 | 1 | 1 | ej relevant | 2 |  | SEK
VF2020-00066 | 108 | 2 | SILIKONOLJA 10ML 2000CS |  | DORC Scandinavia AB | 556174-6016 | SIL-2000-S | Silicone oil, syringe |  |  | 387 | st | Steril | 10 ml | Rumstemperatur | 3 år |  | NEJ | NEJ | NEJ | NEJ | NEJ | NEJ | NEJ | NEJ | NEJ | NEJ | NEJ | NEJ | 1 | 1 | 1 | ej relevant | 2 |  | SEK |  |  |  |  | SILIKONOLJA 10ML 2000CS | SPRUTA | SIL-2000.S | DORC SCANDINAVIA AB | SIL.2000.S | 420
VF2020-00066 | 108 | 3 | SILIKONOLJA 10ML 5000CSTS |  | DORC Scandinavia AB | 556174-6016 | SIL-5000-S | Silicone oil, syringe |  |  | 387 | st | Steril | 10 ml | Rumstemperatur | 3 år |  | NEJ | NEJ | NEJ | NEJ | NEJ | NEJ | NEJ | NEJ | NEJ | NEJ | NEJ | NEJ | 1 | 1 | 1 | ej relevant | 2 |  | SEK |  |  |  |  | SILIKONOLJA 10ML 5000CSTS | SPRUTA | OXANE 5700 | BAUSCH & LOMB NORDIC AB | VRL600 | 390
VF2021-00026 | 108 | 4 | SILIKONOLJA 10ML 3300MPASS |  | Årgus Medicinteknik AB | 556446-6455 | G-80925 | Densiron Xtra | Densiron Xtra | Tung silikonolja | 1820 | st | [17 empty] | 1 | 1 |  |  | 2
| 109 |  | Spolvätska för ögonkirurgi
VF2020-00066 | 109 | 1 | SPOLVÄTSKA FÖR ÖGONKIRURGI 15ML |  | Alcon | 1588 7478 | 0003510145 | BSS 15 mL, 36 pack | BSS 15 mL |  | 1152 | Fp | steril | 20x50x20cm | rumps.temp | n/a | Sterile Irrigating Solution containing Sodium Chloride, Potassium Chloride, Calcium Chloride Dihydrate, Magnesium Chloride Hexahydrate, Sodium Acetate Trihydrate, Sodium Citrate Dihydrate, Sodium Hydroxide and/or Hydrochloric Acid (to adjust pH), and Water for Injection. | NEJ | Nej | Nej | NEJ | Nej | Nej | Nej | Nej | Nej | N/A | Nej | Nej | 1 | 36 | 36 | n/a | 2 | x | SEK |  |  |  |  | SPOLVÄTSKA F ÖGONKIR 15ML | PLASTFLASKA | BSS | ALCON NORDIC AS | 3510145 | 21 | 1512
VF2020-00066 | 109 | 2 | SPOLVÄTSKA FÖR ÖGONKIRURGI 500ML | För Centurion | Alcon | 1588 7478 | 0007950175 | BSS, 6 pack | BSS |  | 256.44 | Fp | steril | 20x50x20cm | rumps.temp | n/a | Sterile Irrigating Solution containing Sodium Chloride, Potassium Chloride, Calcium Chloride Dihydrate, Magnesium Chloride Hexahydrate, Sodium Acetate Trihydrate, Sodium Citrate Dihydrate, Sodium Hydroxide and/or Hydrochloric Acid (to adjust pH), and Water for Injection. | NEJ | Nej | Nej | NEJ | Nej | Nej | Nej | Nej | Nej | N/A | Nej | Nej | 1 | 6 | 6 | n/a | 2 |  | SEK
VF2020-00066 | 109 | 3 | SPOLVÄTSKA FÖR ÖGONKIRURGI 500ML | För Infinity | Bausch & Lomb Nordic AB | 556214-8188 | BSS10-PK | Balanced salt solution 500ml Plast, 10 pack | Balanced salt solution 500ml Plast |  | 270 | Fp | steril | N/A | N/A | N/A | N/A | NEJ | nej | N/A | Nej | N/A | N/A | nej | N/A | nej | N/A | nej | nej | 1 | 10 | N/A | N/A | 3 | x | SEK
VF2020-00066 | 109 | 4 | SPOLVÄTSKA FÖR ÖGONKIRURGI 500ML | För Signature | Bausch & Lomb Nordic AB | 556214-8188 | BSS10-PK | Balanced salt solution 500ml Plast, 10 pack | Balanced salt solution 500ml Plast |  | 270 | Fp | steril | N/A | N/A | N/A | N/A | NEJ | nej | N/A | Nej | N/A | N/A | nej | N/A | nej | N/A | nej | nej | 1 | 10 | N/A | N/A | 3 | x | SEK
VF2020-00066 | 109 | 5 | SPOLVÄTSKA FÖR ÖGONKIRURGI 500ML | För Eva | Carl Zeiss AB | 556035-3608 | 003500-0054-531 | PURI CLEAR 500ML INFUSION BAG, 10 pack | PURI CLEAR 500ML INFUSION BAG 10-PACK | BSS i plastpåse. Minsta beställningsbara enhet är en förpackning vilken innehåller 10 påsar. | 450 | Fp | STERIL | 500ML | 5-25 GRADER | STERIL PRODUKT, 36 MÅNADERS HÅLLBARHET. | BALANSERAD SALTLÖSNING | NEJ | NEJ | NEJ | NEJ | NEJ | NEJ | NEJ | NEJ | NEJ | NEJ | NEJ | NEJ | 1 | 10 | 1 | N/A | 2 |  | SEK
VF2020-00066 | 109 | 6 | SPOLVÄTSKA FÖR ÖGONKIRURGI 500ML | För Constellation | Bausch & Lomb Nordic AB | 556214-8188 | AQ500G | Balanced salt solution 500ml Glas, 12 pack | Balanced salt solution 500ml Glas |  | 826 | Fp | steril | N/A | N/A | N/A | N/A | NEJ | nej | N/A | Nej | N/A | N/A | nej | N/A | nej | N/A | nej | nej | 1 | 12 | N/A | N/A | 3 |  | SEK |  |  |  |  | SPOLVÄTSKA F ÖGONKIR 500ML | GLASFLASKA | AQSIA | BAUSCH & LOMB NORDIC AB | AQ500G | 43
VF2020-00066 | 109 | 7 | SPOLVÄTSKA FÖR ÖGONKIRURGI 500ML | BSS PLUS | Alcon | 1588 7478 | 0008200004 | BSS Plus, 6 pack | BSS Plus |  | 660 | Fp | steril | 20x50x20cm | rumps.temp | n/a | Part I: Sterile solution containing: Sodium Chloride, Potassium Chloride, Dibasic Sodium Phosphate, Sodium Bicarbonate, Hydrochloric Acid and/or Sodium Hydroxide (to adjust pH), in Water for Injection. Part II: Sterile concentrate containing: Calcium Chloride Dihydrate, Magnesium Chloride Hexahydrate, Dextrose, Glutathione Disulfide (Oxidized Glutathione), in Water for Injection. | Nej | Nej | Nej | Nej | Nej | Nej | Nej | Nej | Nej | N/A | Nej | Nej | 1 | 6 | 6 | n/a | 2 |  | SEK |  |  |  |  | SPOLVÄTSKA F ÖGONKIR 500ML | F BAKRE SEGMENTKIR GLASFLASKA | BSS PLUS | ALCON NORDIC AS | 8000017 | 115 | 3450
| 110 |  | Färgmedel vid näthinnekirurgi
VF2020-00066 | 110 | 1 | FÄRGMED VID NÄTHINNEKIRURGI, SPRUTA 0,5ML |  | DORC Scandinavia AB | 556174-6016 | MBD.05S | Membrane Blue Dual, 5 pack |  |  | 2247 | Fp | Steril | 0,5 ml | Rumstemperatur | 2 år |  | NEJ | NEJ | NEJ | NEJ | NEJ | NEJ | NEJ | NEJ | NEJ | NEJ | NEJ | NEJ | 1 | 5 | 5 | ej relevant | 2 |  | SEK |  |  |  |  | FÄRGMED V NÄTHINNEKIR SPRUTA 0,5ML | F FÄRGNING ILM ERM O PVR MEMBRAN | MEMBRANBLUE-DUAL | DORC SCANDINAVIA AB | MBD.05.S | 540
| 111 |  | Färgmedel vid gråstarroperation
VF2020-00066 | 111 | 1 | FÄRGMED VID GRÅSTARRSOPERATION, SPRUTA 0,5ML |  | DORC Scandinavia AB | 556174-6016 | VBL-10-S | Vision Blue, 10 pack |  |  | 1750 | Fp | Steril | 0,5 ml | Rumstemperatur | 2 år |  | NEJ | NEJ | NEJ | NEJ | NEJ | NEJ | NEJ | NEJ | NEJ | NEJ | NEJ | NEJ | 1 | 10 | 10 | ej relevant | 2 | x | SEK |  |  |  |  | FÄRGMED V GRÅSTARRSOP SPRUTA 0,5ML | F FÄRGNING AV LINSKAPSEL | VIORON | ÅRGUS MEDICINTEKNIK AB | G-81002 | 175.82 | 55378 | J | Sterillager
| 112 |  | Färgmedel vid hornhinneoperationer
VF2020-00066 | 112 | 1 | FÄRGMED VID HORNHINNEKIRURGI, SPRUTA 0,75ML |  | Medilens Nordic AB | 5565194171 | 84001 | SBlue trypan blue ophthalmic solution 0.6mg/ml, 1ml PFS, 5 pack |  |  | 750 | FP | STERIL | 1 ml | +10 - +30 | 36 mån | Trypan blå 0.06% | NEJ | NEJ | NEJ | NEJ | NEJ | NEJ | NEJ | NEJ | NEJ | NEJ | NEJ | NEJ | 1 | 5 | n/a | n/a | 3 |  | SEK
| 113 |  | Cross-linking Riboflavin
VF2020-00066 | 113 | 1 | ISOTONLÖSNING D, SPRUTA 3,0 ML |  | Medilens Nordic AB | 5565194171 | 17-08 | MedioCross D, Standard Riboflavin with 20% Dextran, 3.0 ml, 6 pack |  |  | 6000 | Fp | STERIL | 3,0 ml | högst eller lika med +25 | 36 mån | Riboflavin 0.1%, 20% Dextran | NEJ | NEJ | NEJ | NEJ | NEJ | NEJ | NEJ | NEJ | NEJ | NEJ | NEJ | NEJ | 1 | 6 | n/a | n/a | 3 |  | SEK
VF2020-00066 | 113 | 2 | HYPOTON LÖSNING H, SPRUTA 1,5 ML |  | Medilens Nordic AB | 5565194171 | 17-12 | MedioCross H, Hypotonic Riboflavin without Dextran, 1.5 ml, 6 pack |  |  | 6000 | Fp | STERIL | 1,5 ml | högst eller lika med +25 | 36 mån | Riboflavin 0.1% | NEJ | NEJ | NEJ | NEJ | NEJ | NEJ | NEJ | NEJ | NEJ | NEJ | NEJ | NEJ | 1 | 6 | n/a | n/a | 4 |  | SEK
| 113 | 3 | HYPOTON LÖSNING H, SPRUTA 3,0 ML |  | Avbruten/utgått
VF2020-00066 | 113 | 4 | STANDARD RIBOFLAVIN, SPRUTA 3,0 ML |  | Medilens Nordic AB | 5565194171 | 17-16 | MedioCross M, Riboflavin 0.1%, HPMC 1.1%, 3,0ml, 6 pack |  |  | 6000 | Fp | STERIL | 3,0 ml | högst eller lika med +25 | 36 mån | Riboflavin 0.1%, HPMC 1.1% | NEJ | NEJ | NEJ | NEJ | NEJ | NEJ | NEJ | NEJ | NEJ | NEJ | NEJ | NEJ | 1 | 6 | n/a | n/a | 6 |  | SEK
Viskoelastika
VF2020-00066 | 114 | 1 | VISKOELASTIKA BASERAT PÅ NATRIUMHYALURONAT 23 MG/ML - 25 MG/ML |  | JJSV Norden AB | 556624-3258 | 10291015 | HEALON5 PRO 0,6 mL | HEALON5 PRO | Viskoadaptiv | 235 | st | Steril | 0,6 mL | +2°C to +8°C | 3 år | 2.3% Sodium hyaluronate | NEJ | NEJ | NEJ | NEJ | NEJ | NEJ | NEJ | NEJ | NEJ | NEJ | NEJ | NEJ | 1 | 1 | 1 | N/A | 5 |  | SEK
VF2020-00066 | 115 | 1 | VISKOELASTIKA BASERAT PÅ NATRIUMHYALURONAT 17 MG/ML OCH NATRIUMKONDROITINSULFAT 40 MG/ML |  | Alcon |  | 005450006 | DiscoVisc | DiscoVisc | DiscoVisc | 185 | st | [17 empty] | 1 | 1 |  |  | 2
VF2020-00066 | 116 | 1 | VISKOELASTIKA BASERAT PÅ NATRIUMHYALURONAT 16-20 MG/ML |  | JJSV Norden AB | 556624-3258 | 10291014 | Healon GV PRO, 0,85 mL | Healon GV PRO | Kohesiv | 130 | st | Steril | 0,85 mL | +2°C to +8°C | 3 år | 1.8% Sodium hyaluronate | NEJ | NEJ | NEJ | NEJ | NEJ | NEJ | NEJ | NEJ | NEJ | NEJ | NEJ | NEJ | 1 | 1 | 1 | N/A | 5 |  | SEK
VF2020-00066 | 116 | 1 | VISKOELASTIKA BASERAT PÅ NATRIUMHYALURONAT 16-20 MG/ML |  | Bausch & Lomb Nordic AB | 556214-8188 | 60081L | Amvisc Plus | Amvisc Plus |  | 135 | st | steril | N/A | N/A | N/A | N/A | NEJ | nej | N/A | Nej | N/A | N/A | nej | N/A | nej | N/A | nej | nej | 1 | 1 | N/A | N/A | 3 |  | SEK
VF2020-00066 | 117 | 1 | VISKOELASTIKA BASERAT PÅ NATRIUMHYALURONAT 12 -15 MG/ML |  | Carl Zeiss AB | 556035-3608 | 000000-1861-154 | Viskoelasticum- Z-Hyalin Plus, multipck 10 pack. | Z-HYALIN PLUS MULTIPACK 10-PACK | Offereras i multipack av miljö- och kostnadsskäl. Minsta beställningsbara enhet är en förpackning vilken innehåller 10 sprutor. Alla ZEISS OVD kan transporteras mellan 2 och 25 ° C, under förutsättning att den totala tiden utan kylförvaring inte överstiger 28 dagar innan produkten används eller kyls. | 1180 | Fp | STERIL | 1ML | 2-8 GRADER | STERIL PRODUKT, 36 MÅNADERS HÅLLBARHET. | NATRIUMHYALURONAT | NEJ | NEJ | NEJ | NEJ | NEJ | NEJ | NEJ | NEJ | NEJ | NEJ | NEJ | NEJ | 1 | 10 | 1 | N/A | 2 |  | SEK
VF2020-00066 | 117 | 1 | VISKOELASTIKA BASERAT PÅ NATRIUMHYALURONAT 12 -15 MG/ML |  | Bausch & Lomb Nordic AB |  | 59081L | Amvisc Regular | Amvisc Regular |  | 135 | st | [17 empty] | 1 | 1 |  |  | 3
VF2020-00066 | 118 | 1 | VISKOELASTIKA BASERAT PÅ NATRIUMHYALURONAT 10 MG/ML |  | JJSV Norden AB | 556624-3258 | 10291012 | Healon PRO, 0,85 mL | Healon PRO | Kohesiv | 110 | st | Steril | 0,85 mL | +2°C to +8°C | 3 år | 1.0% Sodium hyaluronate | NEJ | NEJ | NEJ | NEJ | NEJ | NEJ | NEJ | NEJ | NEJ | NEJ | NEJ | NEJ | 1 | 1 | 1 | N/A | 5 |  | SEK
VF2020-00066 | 118 | 1 | VISKOELASTIKA BASERAT PÅ NATRIUMHYALURONAT 10 MG/ML |  | Alcon | 1588 7478 | 0005690020 | ProVisc | ProVisc |  | 125 | st | steril | 20x40x15cm | i kylskåp +2-8 grader | n/a | ProVisc OVD is a sterile, non-pyrogenic, high molecular weight, noninflammatory highly purified fraction of sodium hyaluronate, dissolved in physiological sodium chloride phosphate buffer. ProVisc OVD is formulated to a viscosity of 50,000 +/- 20,000 mPa.s (at shear rate of 1 sec-1, 25°C). Each 1 ml of ProVisc OVD contains 10.0 mg sodium hyaluronate; 2.0 mg disodium phosphate, anhydrous; 0.45 mg sodium dihydrogen phosphate, monohydrate; 7.5 mg sodium chloride; hydrochloric acid and/or sodium hydroxide to adjust pH and water for injection. | NEJ | NEJ | NEJ | NEJ | NEJ | The sodium hyaluronate in ProVisc OVD is a highly purified biological polymer. Although the overall safety of the manufacturing process of this device has been established, the physician should be aware of the potential allergic risks inherent in the use of any biological material | NEJ | NEJ | NEJ | N/A | NEJ | NEJ | 1 | 1 | 1 | n/a | 2 |  | SEK
| 119 | 1 | VISKOELASTIKA BASERAT PÅ NATRIUMHYALURONAT 10 MG/ML |  | Avbruten/utgått
VF2021-00026 | 120 | 1 | VISKOELASTIKA BASERAT PÅ NATRIUMHYALURONAT 30 MG/ML |  | Medilens Nordic AB nr 1 | 5565194171 | ALSAVISC 3.0 | Alsavisc 3.0% dispersiv |  |  | 155 | st | [17 empty] | 1 | 1 |  |  | 3
| 121 |  | VISKOELASTIKA KOMBINATIONSFÖRPACKNING
VF2020-00066 | 121 | 1 | Behållare (1) baserat på natriumhyaluronat 14-20 mg/ml |  | Bausch & Lomb Nordic AB | 556214-8188 | Eyefill-mb | Eyefill MB | Eyefill MB | produkten innehar två sprutor | 199 | st | steril | N/A | N/A | N/A | N/A | NEJ | nej | N/A | Nej | N/A | N/A | nej | N/A | nej | N/A | nej | nej | 1 | 1 | N/A | N/A | 3 |  | SEK
Behållare (2) baserat på natriumhyaluronat 10 mg/ml
VF2020-00066 | 121 | 2 | Behållare (1) baserat på natriumhyaluronat 30 mg/ml |  | Alcon | 1588 7478 | 0005710013 | DuoVisc | DuoVisc | DuoVisc | 180 | st | steril | 20x40x15cm | i kylskåp +2-8 grader | n/a | DuoVisc Viscoelastic System consists of sterile, non-pyrogenic viscoelastic materials. DuoVisc is supplied in two disposable glass syringes delivering Viscoat OVD and ProVisc OVD . | NEJ | NEJ | NEJ | NEJ | NEJ | The sodium hyaluronate and sodium chondroitin sulfate in Viscoat OVD are highly purified biological polymers. Although the overall safety of the manufacturing process of this device has been established, the physician should be aware of the potential allergic risks inherent in the use of any biological material | NEJ | NEJ | NEJ | N/A | NEJ | NEJ | 1 | 1 | 1 | n/a | 2 |  | SEK
Behållare (2) baserat på natriumhyaluronat 10 mg/ml
| 122 |  | INTRAOKULÄR LINS/BAKRE KAMMARE/SINGLE PIECE/ASFÄRISK/KLAR
VF2020-00066 | 122 | 1 | INTRAOKULÄR LINS/BAKRE KAMMARE/SINGLE PIECE/ASFÄRISK/KLAR |  | JJSV Norden AB | 556624-3258 | ZCB0000050 | TECNIS 1-p ZCB. +5.0 | TECNIS 1-p ZCB00 | Klar, icke förladdad | 509 | st | Steril |  | RT | 5 år | Hydrofob Akryl | NEJ | NEJ | NEJ | NEJ | NEJ | NEJ | NEJ | NEJ | NEJ | NEJ | NEJ | NEJ | 1 | 1 | 1 | N/A | 4 |  | SEK
VF2020-00066 | 122 | 1 | INTRAOKULÄR LINS/BAKRE KAMMARE/SINGLE PIECE/ASFÄRISK/KLAR |  | JJSV Norden AB | 556624-3258 | ZCB0000055 | TECNIS 1-p ZCB. +5.5 | TECNIS 1-p ZCB00 | Klar, icke förladdad | 509 | st | Steril |  | RT | 5 år | Hydrofob Akryl | NEJ | NEJ | NEJ | NEJ | NEJ | NEJ | NEJ | NEJ | NEJ | NEJ | NEJ | NEJ | 1 | 1 | 1 | N/A | 4 |  | SEK
VF2020-00066 | 122 | 1 | INTRAOKULÄR LINS/BAKRE KAMMARE/SINGLE PIECE/ASFÄRISK/KLAR |  | JJSV Norden AB | 556624-3258 | ZCB0000060 | TECNIS 1-p ZCB. +6.0 | TECNIS 1-p ZCB00 | Klar, icke förladdad | 509 | st | Steril |  | RT | 5 år | Hydrofob Akryl | NEJ | NEJ | NEJ | NEJ | NEJ | NEJ | NEJ | NEJ | NEJ | NEJ | NEJ | NEJ | 1 | 1 | 1 | N/A | 4 |  | SEK
VF2020-00066 | 122 | 1 | INTRAOKULÄR LINS/BAKRE KAMMARE/SINGLE PIECE/ASFÄRISK/KLAR |  | JJSV Norden AB | 556624-3258 | ZCB0000065 | TECNIS 1-p ZCB. +6.5 | TECNIS 1-p ZCB00 | Klar, icke förladdad | 509 | st | Steril |  | RT | 5 år | Hydrofob Akryl | NEJ | NEJ | NEJ | NEJ | NEJ | NEJ | NEJ | NEJ | NEJ | NEJ | NEJ | NEJ | 1 | 1 | 1 | N/A | 4 |  | SEK
VF2020-00066 | 122 | 1 | INTRAOKULÄR LINS/BAKRE KAMMARE/SINGLE PIECE/ASFÄRISK/KLAR |  | JJSV Norden AB | 556624-3258 | ZCB0000070 | TECNIS 1-p ZCB. +7.0 | TECNIS 1-p ZCB00 | Klar, icke förladdad | 509 | st | Steril |  | RT | 5 år | Hydrofob Akryl | NEJ | NEJ | NEJ | NEJ | NEJ | NEJ | NEJ | NEJ | NEJ | NEJ | NEJ | NEJ | 1 | 1 | 1 | N/A | 4 |  | SEK
VF2020-00066 | 122 | 1 | INTRAOKULÄR LINS/BAKRE KAMMARE/SINGLE PIECE/ASFÄRISK/KLAR |  | JJSV Norden AB | 556624-3258 | ZCB0000075 | TECNIS 1-p ZCB. +7.5 | TECNIS 1-p ZCB00 | Klar, icke förladdad | 509 | st | Steril |  | RT | 5 år | Hydrofob Akryl | NEJ | NEJ | NEJ | NEJ | NEJ | NEJ | NEJ | NEJ | NEJ | NEJ | NEJ | NEJ | 1 | 1 | 1 | N/A | 4 |  | SEK
VF2020-00066 | 122 | 1 | INTRAOKULÄR LINS/BAKRE KAMMARE/SINGLE PIECE/ASFÄRISK/KLAR |  | JJSV Norden AB | 556624-3258 | ZCB0000080 | TECNIS 1-p ZCB. +8.0 | TECNIS 1-p ZCB00 | Klar, icke förladdad | 509 | st | Steril |  | RT | 5 år | Hydrofob Akryl | NEJ | NEJ | NEJ | NEJ | NEJ | NEJ | NEJ | NEJ | NEJ | NEJ | NEJ | NEJ | 1 | 1 | 1 | N/A | 4 |  | SEK
VF2020-00066 | 122 | 1 | INTRAOKULÄR LINS/BAKRE KAMMARE/SINGLE PIECE/ASFÄRISK/KLAR |  | JJSV Norden AB | 556624-3258 | ZCB0000085 | TECNIS 1-p ZCB. +8.5 | TECNIS 1-p ZCB00 | Klar, icke förladdad | 509 | st | Steril |  | RT | 5 år | Hydrofob Akryl | NEJ | NEJ | NEJ | NEJ | NEJ | NEJ | NEJ | NEJ | NEJ | NEJ | NEJ | NEJ | 1 | 1 | 1 | N/A | 4 |  | SEK
VF2020-00066 | 122 | 1 | INTRAOKULÄR LINS/BAKRE KAMMARE/SINGLE PIECE/ASFÄRISK/KLAR |  | JJSV Norden AB | 556624-3258 | ZCB0000090 | TECNIS 1-p ZCB. +9.0 | TECNIS 1-p ZCB00 | Klar, icke förladdad | 509 | st | Steril |  | RT | 5 år | Hydrofob Akryl | NEJ | NEJ | NEJ | NEJ | NEJ | NEJ | NEJ | NEJ | NEJ | NEJ | NEJ | NEJ | 1 | 1 | 1 | N/A | 4 |  | SEK
VF2020-00066 | 122 | 1 | INTRAOKULÄR LINS/BAKRE KAMMARE/SINGLE PIECE/ASFÄRISK/KLAR |  | JJSV Norden AB | 556624-3258 | ZCB0000095 | TECNIS 1-p ZCB. +9.5 | TECNIS 1-p ZCB00 | Klar, icke förladdad | 509 | st | Steril |  | RT | 5 år | Hydrofob Akryl | NEJ | NEJ | NEJ | NEJ | NEJ | NEJ | NEJ | NEJ | NEJ | NEJ | NEJ | NEJ | 1 | 1 | 1 | N/A | 4 |  | SEK
VF2020-00066 | 122 | 1 | INTRAOKULÄR LINS/BAKRE KAMMARE/SINGLE PIECE/ASFÄRISK/KLAR |  | JJSV Norden AB | 556624-3258 | ZCB0000100 | TECNIS 1-p ZCB. +10.0 | TECNIS 1-p ZCB00 | Klar, icke förladdad | 509 | st | Steril |  | RT | 5 år | Hydrofob Akryl | NEJ | NEJ | NEJ | NEJ | NEJ | NEJ | NEJ | NEJ | NEJ | NEJ | NEJ | NEJ | 1 | 1 | 1 | N/A | 4 |  | SEK
VF2020-00066 | 122 | 1 | INTRAOKULÄR LINS/BAKRE KAMMARE/SINGLE PIECE/ASFÄRISK/KLAR |  | JJSV Norden AB | 556624-3258 | ZCB0000105 | TECNIS 1-p ZCB. +10.5 | TECNIS 1-p ZCB00 | Klar, icke förladdad | 509 | st | Steril |  | RT | 5 år | Hydrofob Akryl | NEJ | NEJ | NEJ | NEJ | NEJ | NEJ | NEJ | NEJ | NEJ | NEJ | NEJ | NEJ | 1 | 1 | 1 | N/A | 4 |  | SEK
VF2020-00066 | 122 | 1 | INTRAOKULÄR LINS/BAKRE KAMMARE/SINGLE PIECE/ASFÄRISK/KLAR |  | JJSV Norden AB | 556624-3258 | ZCB0000110 | TECNIS 1-p ZCB. +11.0 | TECNIS 1-p ZCB00 | Klar, icke förladdad | 509 | st | Steril |  | RT | 5 år | Hydrofob Akryl | NEJ | NEJ | NEJ | NEJ | NEJ | NEJ | NEJ | NEJ | NEJ | NEJ | NEJ | NEJ | 1 | 1 | 1 | N/A | 4 |  | SEK
VF2020-00066 | 122 | 1 | INTRAOKULÄR LINS/BAKRE KAMMARE/SINGLE PIECE/ASFÄRISK/KLAR |  | JJSV Norden AB | 556624-3258 | ZCB0000115 | TECNIS 1-p ZCB. +11.5 | TECNIS 1-p ZCB00 | Klar, icke förladdad | 509 | st | Steril |  | RT | 5 år | Hydrofob Akryl | NEJ | NEJ | NEJ | NEJ | NEJ | NEJ | NEJ | NEJ | NEJ | NEJ | NEJ | NEJ | 1 | 1 | 1 | N/A | 4 |  | SEK
VF2020-00066 | 122 | 1 | INTRAOKULÄR LINS/BAKRE KAMMARE/SINGLE PIECE/ASFÄRISK/KLAR |  | JJSV Norden AB | 556624-3258 | ZCB0000120 | TECNIS 1-p ZCB. +12.0 | TECNIS 1-p ZCB00 | Klar, icke förladdad | 509 | st | Steril |  | RT | 5 år | Hydrofob Akryl | NEJ | NEJ | NEJ | NEJ | NEJ | NEJ | NEJ | NEJ | NEJ | NEJ | NEJ | NEJ | 1 | 1 | 1 | N/A | 4 |  | SEK
VF2020-00066 | 122 | 1 | INTRAOKULÄR LINS/BAKRE KAMMARE/SINGLE PIECE/ASFÄRISK/KLAR |  | JJSV Norden AB | 556624-3258 | ZCB0000125 | TECNIS 1-p ZCB. +12.5 | TECNIS 1-p ZCB00 | Klar, icke förladdad | 509 | st | Steril |  | RT | 5 år | Hydrofob Akryl | NEJ | NEJ | NEJ | NEJ | NEJ | NEJ | NEJ | NEJ | NEJ | NEJ | NEJ | NEJ | 1 | 1 | 1 | N/A | 4 |  | SEK
VF2020-00066 | 122 | 1 | INTRAOKULÄR LINS/BAKRE KAMMARE/SINGLE PIECE/ASFÄRISK/KLAR |  | JJSV Norden AB | 556624-3258 | ZCB0000130 | TECNIS 1-p ZCB. +13.0 | TECNIS 1-p ZCB00 | Klar, icke förladdad | 509 | st | Steril |  | RT | 5 år | Hydrofob Akryl | NEJ | NEJ | NEJ | NEJ | NEJ | NEJ | NEJ | NEJ | NEJ | NEJ | NEJ | NEJ | 1 | 1 | 1 | N/A | 4 |  | SEK
VF2020-00066 | 122 | 1 | INTRAOKULÄR LINS/BAKRE KAMMARE/SINGLE PIECE/ASFÄRISK/KLAR |  | JJSV Norden AB | 556624-3258 | ZCB0000135 | TECNIS 1-p ZCB. +13.5 | TECNIS 1-p ZCB00 | Klar, icke förladdad | 509 | st | Steril |  | RT | 5 år | Hydrofob Akryl | NEJ | NEJ | NEJ | NEJ | NEJ | NEJ | NEJ | NEJ | NEJ | NEJ | NEJ | NEJ | 1 | 1 | 1 | N/A | 4 |  | SEK
VF2020-00066 | 122 | 1 | INTRAOKULÄR LINS/BAKRE KAMMARE/SINGLE PIECE/ASFÄRISK/KLAR |  | JJSV Norden AB | 556624-3258 | ZCB0000140 | TECNIS 1-p ZCB. +14.0 | TECNIS 1-p ZCB00 | Klar, icke förladdad | 509 | st | Steril |  | RT | 5 år | Hydrofob Akryl | NEJ | NEJ | NEJ | NEJ | NEJ | NEJ | NEJ | NEJ | NEJ | NEJ | NEJ | NEJ | 1 | 1 | 1 | N/A | 4 |  | SEK
VF2020-00066 | 122 | 1 | INTRAOKULÄR LINS/BAKRE KAMMARE/SINGLE PIECE/ASFÄRISK/KLAR |  | JJSV Norden AB | 556624-3258 | ZCB0000145 | TECNIS 1-p ZCB. +14.5 | TECNIS 1-p ZCB00 | Klar, icke förladdad | 509 | st | Steril |  | RT | 5 år | Hydrofob Akryl | NEJ | NEJ | NEJ | NEJ | NEJ | NEJ | NEJ | NEJ | NEJ | NEJ | NEJ | NEJ | 1 | 1 | 1 | N/A | 4 |  | SEK
VF2020-00066 | 122 | 1 | INTRAOKULÄR LINS/BAKRE KAMMARE/SINGLE PIECE/ASFÄRISK/KLAR |  | JJSV Norden AB | 556624-3258 | ZCB0000150 | TECNIS 1-p ZCB. +15.0 | TECNIS 1-p ZCB00 | Klar, icke förladdad | 509 | st | Steril |  | RT | 5 år | Hydrofob Akryl | NEJ | NEJ | NEJ | NEJ | NEJ | NEJ | NEJ | NEJ | NEJ | NEJ | NEJ | NEJ | 1 | 1 | 1 | N/A | 4 |  | SEK
VF2020-00066 | 122 | 1 | INTRAOKULÄR LINS/BAKRE KAMMARE/SINGLE PIECE/ASFÄRISK/KLAR |  | JJSV Norden AB | 556624-3258 | ZCB0000155 | TECNIS 1-p ZCB. +15.5 | TECNIS 1-p ZCB00 | Klar, icke förladdad | 509 | st | Steril |  | RT | 5 år | Hydrofob Akryl | NEJ | NEJ | NEJ | NEJ | NEJ | NEJ | NEJ | NEJ | NEJ | NEJ | NEJ | NEJ | 1 | 1 | 1 | N/A | 4 |  | SEK
VF2020-00066 | 122 | 1 | INTRAOKULÄR LINS/BAKRE KAMMARE/SINGLE PIECE/ASFÄRISK/KLAR |  | JJSV Norden AB | 556624-3258 | ZCB0000160 | TECNIS 1-p ZCB. +16.0 | TECNIS 1-p ZCB00 | Klar, icke förladdad | 509 | st | Steril |  | RT | 5 år | Hydrofob Akryl | NEJ | NEJ | NEJ | NEJ | NEJ | NEJ | NEJ | NEJ | NEJ | NEJ | NEJ | NEJ | 1 | 1 | 1 | N/A | 4 |  | SEK
VF2020-00066 | 122 | 1 | INTRAOKULÄR LINS/BAKRE KAMMARE/SINGLE PIECE/ASFÄRISK/KLAR |  | JJSV Norden AB | 556624-3258 | ZCB0000165 | TECNIS 1-p ZCB. +16.5 | TECNIS 1-p ZCB00 | Klar, icke förladdad | 509 | st | Steril |  | RT | 5 år | Hydrofob Akryl | NEJ | NEJ | NEJ | NEJ | NEJ | NEJ | NEJ | NEJ | NEJ | NEJ | NEJ | NEJ | 1 | 1 | 1 | N/A | 4 |  | SEK
VF2020-00066 | 122 | 1 | INTRAOKULÄR LINS/BAKRE KAMMARE/SINGLE PIECE/ASFÄRISK/KLAR |  | JJSV Norden AB | 556624-3258 | ZCB0000170 | TECNIS 1-p ZCB. +17.0 | TECNIS 1-p ZCB00 | Klar, icke förladdad | 509 | st | Steril |  | RT | 5 år | Hydrofob Akryl | NEJ | NEJ | NEJ | NEJ | NEJ | NEJ | NEJ | NEJ | NEJ | NEJ | NEJ | NEJ | 1 | 1 | 1 | N/A | 4 |  | SEK
VF2020-00066 | 122 | 1 | INTRAOKULÄR LINS/BAKRE KAMMARE/SINGLE PIECE/ASFÄRISK/KLAR |  | JJSV Norden AB | 556624-3258 | ZCB0000175 | TECNIS 1-p ZCB. +17.5 | TECNIS 1-p ZCB00 | Klar, icke förladdad | 509 | st | Steril |  | RT | 5 år | Hydrofob Akryl | NEJ | NEJ | NEJ | NEJ | NEJ | NEJ | NEJ | NEJ | NEJ | NEJ | NEJ | NEJ | 1 | 1 | 1 | N/A | 4 |  | SEK
VF2020-00066 | 122 | 1 | INTRAOKULÄR LINS/BAKRE KAMMARE/SINGLE PIECE/ASFÄRISK/KLAR |  | JJSV Norden AB | 556624-3258 | ZCB0000180 | TECNIS 1-p ZCB. +18.0 | TECNIS 1-p ZCB00 | Klar, icke förladdad | 509 | st | Steril |  | RT | 5 år | Hydrofob Akryl | NEJ | NEJ | NEJ | NEJ | NEJ | NEJ | NEJ | NEJ | NEJ | NEJ | NEJ | NEJ | 1 | 1 | 1 | N/A | 4 |  | SEK
VF2020-00066 | 122 | 1 | INTRAOKULÄR LINS/BAKRE KAMMARE/SINGLE PIECE/ASFÄRISK/KLAR |  | JJSV Norden AB | 556624-3258 | ZCB0000185 | TECNIS 1-p ZCB. +18.5 | TECNIS 1-p ZCB00 | Klar, icke förladdad | 509 | st | Steril |  | RT | 5 år | Hydrofob Akryl | NEJ | NEJ | NEJ | NEJ | NEJ | NEJ | NEJ | NEJ | NEJ | NEJ | NEJ | NEJ | 1 | 1 | 1 | N/A | 4 |  | SEK
VF2020-00066 | 122 | 1 | INTRAOKULÄR LINS/BAKRE KAMMARE/SINGLE PIECE/ASFÄRISK/KLAR |  | JJSV Norden AB | 556624-3258 | ZCB0000190 | TECNIS 1-p ZCB. +19.0 | TECNIS 1-p ZCB00 | Klar, icke förladdad | 509 | st | Steril |  | RT | 5 år | Hydrofob Akryl | NEJ | NEJ | NEJ | NEJ | NEJ | NEJ | NEJ | NEJ | NEJ | NEJ | NEJ | NEJ | 1 | 1 | 1 | N/A | 4 |  | SEK
VF2020-00066 | 122 | 1 | INTRAOKULÄR LINS/BAKRE KAMMARE/SINGLE PIECE/ASFÄRISK/KLAR |  | JJSV Norden AB | 556624-3258 | ZCB0000195 | TECNIS 1-p ZCB. +19.5 | TECNIS 1-p ZCB00 | Klar, icke förladdad | 509 | st | Steril |  | RT | 5 år | Hydrofob Akryl | NEJ | NEJ | NEJ | NEJ | NEJ | NEJ | NEJ | NEJ | NEJ | NEJ | NEJ | NEJ | 1 | 1 | 1 | N/A | 4 |  | SEK
VF2020-00066 | 122 | 1 | INTRAOKULÄR LINS/BAKRE KAMMARE/SINGLE PIECE/ASFÄRISK/KLAR |  | JJSV Norden AB | 556624-3258 | ZCB0000200 | TECNIS 1-p ZCB. +20.0 | TECNIS 1-p ZCB00 | Klar, icke förladdad | 509 | st | Steril |  | RT | 5 år | Hydrofob Akryl | NEJ | NEJ | NEJ | NEJ | NEJ | NEJ | NEJ | NEJ | NEJ | NEJ | NEJ | NEJ | 1 | 1 | 1 | N/A | 4 |  | SEK
VF2020-00066 | 122 | 1 | INTRAOKULÄR LINS/BAKRE KAMMARE/SINGLE PIECE/ASFÄRISK/KLAR |  | JJSV Norden AB | 556624-3258 | ZCB0000205 | TECNIS 1-p ZCB. +20.5 | TECNIS 1-p ZCB00 | Klar, icke förladdad | 509 | st | Steril |  | RT | 5 år | Hydrofob Akryl | NEJ | NEJ | NEJ | NEJ | NEJ | NEJ | NEJ | NEJ | NEJ | NEJ | NEJ | NEJ | 1 | 1 | 1 | N/A | 4 |  | SEK
VF2020-00066 | 122 | 1 | INTRAOKULÄR LINS/BAKRE KAMMARE/SINGLE PIECE/ASFÄRISK/KLAR |  | JJSV Norden AB | 556624-3258 | ZCB0000210 | TECNIS 1-p ZCB. +21.0 | TECNIS 1-p ZCB00 | Klar, icke förladdad | 509 | st | Steril |  | RT | 5 år | Hydrofob Akryl | NEJ | NEJ | NEJ | NEJ | NEJ | NEJ | NEJ | NEJ | NEJ | NEJ | NEJ | NEJ | 1 | 1 | 1 | N/A | 4 |  | SEK
VF2020-00066 | 122 | 1 | INTRAOKULÄR LINS/BAKRE KAMMARE/SINGLE PIECE/ASFÄRISK/KLAR |  | JJSV Norden AB | 556624-3258 | ZCB0000215 | TECNIS 1-p ZCB. +21.5 | TECNIS 1-p ZCB00 | Klar, icke förladdad | 509 | st | Steril |  | RT | 5 år | Hydrofob Akryl | NEJ | NEJ | NEJ | NEJ | NEJ | NEJ | NEJ | NEJ | NEJ | NEJ | NEJ | NEJ | 1 | 1 | 1 | N/A | 4 |  | SEK
VF2020-00066 | 122 | 1 | INTRAOKULÄR LINS/BAKRE KAMMARE/SINGLE PIECE/ASFÄRISK/KLAR |  | JJSV Norden AB | 556624-3258 | ZCB0000220 | TECNIS 1-p ZCB. +22.0 | TECNIS 1-p ZCB00 | Klar, icke förladdad | 509 | st | Steril |  | RT | 5 år | Hydrofob Akryl | NEJ | NEJ | NEJ | NEJ | NEJ | NEJ | NEJ | NEJ | NEJ | NEJ | NEJ | NEJ | 1 | 1 | 1 | N/A | 4 |  | SEK
VF2020-00066 | 122 | 1 | INTRAOKULÄR LINS/BAKRE KAMMARE/SINGLE PIECE/ASFÄRISK/KLAR |  | JJSV Norden AB | 556624-3258 | ZCB0000225 | TECNIS 1-p ZCB. +22.5 | TECNIS 1-p ZCB00 | Klar, icke förladdad | 509 | st | Steril |  | RT | 5 år | Hydrofob Akryl | NEJ | NEJ | NEJ | NEJ | NEJ | NEJ | NEJ | NEJ | NEJ | NEJ | NEJ | NEJ | 1 | 1 | 1 | N/A | 4 |  | SEK
VF2020-00066 | 122 | 1 | INTRAOKULÄR LINS/BAKRE KAMMARE/SINGLE PIECE/ASFÄRISK/KLAR |  | JJSV Norden AB | 556624-3258 | ZCB0000230 | TECNIS 1-p ZCB. +23.0 | TECNIS 1-p ZCB00 | Klar, icke förladdad | 509 | st | Steril |  | RT | 5 år | Hydrofob Akryl | NEJ | NEJ | NEJ | NEJ | NEJ | NEJ | NEJ | NEJ | NEJ | NEJ | NEJ | NEJ | 1 | 1 | 1 | N/A | 4 |  | SEK
VF2020-00066 | 122 | 1 | INTRAOKULÄR LINS/BAKRE KAMMARE/SINGLE PIECE/ASFÄRISK/KLAR |  | JJSV Norden AB | 556624-3258 | ZCB0000235 | TECNIS 1-p ZCB. +23.5 | TECNIS 1-p ZCB00 | Klar, icke förladdad | 509 | st | Steril |  | RT | 5 år | Hydrofob Akryl | NEJ | NEJ | NEJ | NEJ | NEJ | NEJ | NEJ | NEJ | NEJ | NEJ | NEJ | NEJ | 1 | 1 | 1 | N/A | 4 |  | SEK
VF2020-00066 | 122 | 1 | INTRAOKULÄR LINS/BAKRE KAMMARE/SINGLE PIECE/ASFÄRISK/KLAR |  | JJSV Norden AB | 556624-3258 | ZCB0000240 | TECNIS 1-p ZCB. +24.0 | TECNIS 1-p ZCB00 | Klar, icke förladdad | 509 | st | Steril |  | RT | 5 år | Hydrofob Akryl | NEJ | NEJ | NEJ | NEJ | NEJ | NEJ | NEJ | NEJ | NEJ | NEJ | NEJ | NEJ | 1 | 1 | 1 | N/A | 4 |  | SEK
VF2020-00066 | 122 | 1 | INTRAOKULÄR LINS/BAKRE KAMMARE/SINGLE PIECE/ASFÄRISK/KLAR |  | JJSV Norden AB | 556624-3258 | ZCB0000245 | TECNIS 1-p ZCB. +24.5 | TECNIS 1-p ZCB00 | Klar, icke förladdad | 509 | st | Steril |  | RT | 5 år | Hydrofob Akryl | NEJ | NEJ | NEJ | NEJ | NEJ | NEJ | NEJ | NEJ | NEJ | NEJ | NEJ | NEJ | 1 | 1 | 1 | N/A | 4 |  | SEK
VF2020-00066 | 122 | 1 | INTRAOKULÄR LINS/BAKRE KAMMARE/SINGLE PIECE/ASFÄRISK/KLAR |  | JJSV Norden AB | 556624-3258 | ZCB0000250 | TECNIS 1-p ZCB. +25.0 | TECNIS 1-p ZCB00 | Klar, icke förladdad | 509 | st | Steril |  | RT | 5 år | Hydrofob Akryl | NEJ | NEJ | NEJ | NEJ | NEJ | NEJ | NEJ | NEJ | NEJ | NEJ | NEJ | NEJ | 1 | 1 | 1 | N/A | 4 |  | SEK
VF2020-00066 | 122 | 1 | INTRAOKULÄR LINS/BAKRE KAMMARE/SINGLE PIECE/ASFÄRISK/KLAR |  | JJSV Norden AB | 556624-3258 | ZCB0000255 | TECNIS 1-p ZCB. +25.5 | TECNIS 1-p ZCB00 | Klar, icke förladdad | 509 | st | Steril |  | RT | 5 år | Hydrofob Akryl | NEJ | NEJ | NEJ | NEJ | NEJ | NEJ | NEJ | NEJ | NEJ | NEJ | NEJ | NEJ | 1 | 1 | 1 | N/A | 4 |  | SEK
VF2020-00066 | 122 | 1 | INTRAOKULÄR LINS/BAKRE KAMMARE/SINGLE PIECE/ASFÄRISK/KLAR |  | JJSV Norden AB | 556624-3258 | ZCB0000260 | TECNIS 1-p ZCB. +26.0 | TECNIS 1-p ZCB00 | Klar, icke förladdad | 509 | st | Steril |  | RT | 5 år | Hydrofob Akryl | NEJ | NEJ | NEJ | NEJ | NEJ | NEJ | NEJ | NEJ | NEJ | NEJ | NEJ | NEJ | 1 | 1 | 1 | N/A | 4 |  | SEK
VF2020-00066 | 122 | 1 | INTRAOKULÄR LINS/BAKRE KAMMARE/SINGLE PIECE/ASFÄRISK/KLAR |  | JJSV Norden AB | 556624-3258 | ZCB0000265 | TECNIS 1-p ZCB. +26.5 | TECNIS 1-p ZCB00 | Klar, icke förladdad | 509 | st | Steril |  | RT | 5 år | Hydrofob Akryl | NEJ | NEJ | NEJ | NEJ | NEJ | NEJ | NEJ | NEJ | NEJ | NEJ | NEJ | NEJ | 1 | 1 | 1 | N/A | 4 |  | SEK
VF2020-00066 | 122 | 1 | INTRAOKULÄR LINS/BAKRE KAMMARE/SINGLE PIECE/ASFÄRISK/KLAR |  | JJSV Norden AB | 556624-3258 | ZCB0000270 | TECNIS 1-p ZCB. +27.0 | TECNIS 1-p ZCB00 | Klar, icke förladdad | 509 | st | Steril |  | RT | 5 år | Hydrofob Akryl | NEJ | NEJ | NEJ | NEJ | NEJ | NEJ | NEJ | NEJ | NEJ | NEJ | NEJ | NEJ | 1 | 1 | 1 | N/A | 4 |  | SEK
VF2020-00066 | 122 | 1 | INTRAOKULÄR LINS/BAKRE KAMMARE/SINGLE PIECE/ASFÄRISK/KLAR |  | JJSV Norden AB | 556624-3258 | ZCB0000275 | TECNIS 1-p ZCB. +27.5 | TECNIS 1-p ZCB00 | Klar, icke förladdad | 509 | st | Steril |  | RT | 5 år | Hydrofob Akryl | NEJ | NEJ | NEJ | NEJ | NEJ | NEJ | NEJ | NEJ | NEJ | NEJ | NEJ | NEJ | 1 | 1 | 1 | N/A | 4 |  | SEK
VF2020-00066 | 122 | 1 | INTRAOKULÄR LINS/BAKRE KAMMARE/SINGLE PIECE/ASFÄRISK/KLAR |  | JJSV Norden AB | 556624-3258 | ZCB0000280 | TECNIS 1-p ZCB. +28.0 | TECNIS 1-p ZCB00 | Klar, icke förladdad | 509 | st | Steril |  | RT | 5 år | Hydrofob Akryl | NEJ | NEJ | NEJ | NEJ | NEJ | NEJ | NEJ | NEJ | NEJ | NEJ | NEJ | NEJ | 1 | 1 | 1 | N/A | 4 |  | SEK
VF2020-00066 | 122 | 1 | INTRAOKULÄR LINS/BAKRE KAMMARE/SINGLE PIECE/ASFÄRISK/KLAR |  | JJSV Norden AB | 556624-3258 | ZCB0000285 | TECNIS 1-p ZCB. +28.5 | TECNIS 1-p ZCB00 | Klar, icke förladdad | 509 | st | Steril |  | RT | 5 år | Hydrofob Akryl | NEJ | NEJ | NEJ | NEJ | NEJ | NEJ | NEJ | NEJ | NEJ | NEJ | NEJ | NEJ | 1 | 1 | 1 | N/A | 4 |  | SEK
VF2020-00066 | 122 | 1 | INTRAOKULÄR LINS/BAKRE KAMMARE/SINGLE PIECE/ASFÄRISK/KLAR |  | JJSV Norden AB | 556624-3258 | ZCB0000290 | TECNIS 1-p ZCB. +29.0 | TECNIS 1-p ZCB00 | Klar, icke förladdad | 509 | st | Steril |  | RT | 5 år | Hydrofob Akryl | NEJ | NEJ | NEJ | NEJ | NEJ | NEJ | NEJ | NEJ | NEJ | NEJ | NEJ | NEJ | 1 | 1 | 1 | N/A | 4 |  | SEK
VF2020-00066 | 122 | 1 | INTRAOKULÄR LINS/BAKRE KAMMARE/SINGLE PIECE/ASFÄRISK/KLAR |  | JJSV Norden AB | 556624-3258 | ZCB0000295 | TECNIS 1-p ZCB. +29.5 | TECNIS 1-p ZCB00 | Klar, icke förladdad | 509 | st | Steril |  | RT | 5 år | Hydrofob Akryl | NEJ | NEJ | NEJ | NEJ | NEJ | NEJ | NEJ | NEJ | NEJ | NEJ | NEJ | NEJ | 1 | 1 | 1 | N/A | 4 |  | SEK
VF2020-00066 | 122 | 1 | INTRAOKULÄR LINS/BAKRE KAMMARE/SINGLE PIECE/ASFÄRISK/KLAR |  | JJSV Norden AB | 556624-3258 | ZCB0000300 | TECNIS 1-p ZCB. +30.0 | TECNIS 1-p ZCB00 | Klar, icke förladdad | 509 | st | Steril |  | RT | 5 år | Hydrofob Akryl | NEJ | NEJ | NEJ | NEJ | NEJ | NEJ | NEJ | NEJ | NEJ | NEJ | NEJ | NEJ | 1 | 1 | 1 | N/A | 4 |  | SEK
VF2020-00066 | 122 | 1 | INTRAOKULÄR LINS/BAKRE KAMMARE/SINGLE PIECE/ASFÄRISK/KLAR |  | JJSV Norden AB | 556624-3258 | ZCB0000305 | TECNIS 1-p ZCB. +30.5 | TECNIS 1-p ZCB00 | Klar, icke förladdad | 509 | st | Steril |  | RT | 5 år | Hydrofob Akryl | NEJ | NEJ | NEJ | NEJ | NEJ | NEJ | NEJ | NEJ | NEJ | NEJ | NEJ | NEJ | 1 | 1 | 1 | N/A | 4 |  | SEK
VF2020-00066 | 122 | 1 | INTRAOKULÄR LINS/BAKRE KAMMARE/SINGLE PIECE/ASFÄRISK/KLAR |  | JJSV Norden AB | 556624-3258 | ZCB0000310 | TECNIS 1-p ZCB. +31.0 | TECNIS 1-p ZCB00 | Klar, icke förladdad | 509 | st | Steril |  | RT | 5 år | Hydrofob Akryl | NEJ | NEJ | NEJ | NEJ | NEJ | NEJ | NEJ | NEJ | NEJ | NEJ | NEJ | NEJ | 1 | 1 | 1 | N/A | 4 |  | SEK
VF2020-00066 | 122 | 1 | INTRAOKULÄR LINS/BAKRE KAMMARE/SINGLE PIECE/ASFÄRISK/KLAR |  | JJSV Norden AB | 556624-3258 | ZCB0000315 | TECNIS 1-p ZCB. +31.5 | TECNIS 1-p ZCB00 | Klar, icke förladdad | 509 | st | Steril |  | RT | 5 år | Hydrofob Akryl | NEJ | NEJ | NEJ | NEJ | NEJ | NEJ | NEJ | NEJ | NEJ | NEJ | NEJ | NEJ | 1 | 1 | 1 | N/A | 4 |  | SEK
VF2020-00066 | 122 | 1 | INTRAOKULÄR LINS/BAKRE KAMMARE/SINGLE PIECE/ASFÄRISK/KLAR |  | JJSV Norden AB | 556624-3258 | ZCB0000320 | TECNIS 1-p ZCB. +32.0 | TECNIS 1-p ZCB00 | Klar, icke förladdad | 509 | st | Steril |  | RT | 5 år | Hydrofob Akryl | NEJ | NEJ | NEJ | NEJ | NEJ | NEJ | NEJ | NEJ | NEJ | NEJ | NEJ | NEJ | 1 | 1 | 1 | N/A | 4 |  | SEK
VF2020-00066 | 122 | 1 | INTRAOKULÄR LINS/BAKRE KAMMARE/SINGLE PIECE/ASFÄRISK/KLAR |  | JJSV Norden AB | 556624-3258 | ZCB0000325 | TECNIS 1-p ZCB. +32.5 | TECNIS 1-p ZCB00 | Klar, icke förladdad | 509 | st | Steril |  | RT | 5 år | Hydrofob Akryl | NEJ | NEJ | NEJ | NEJ | NEJ | NEJ | NEJ | NEJ | NEJ | NEJ | NEJ | NEJ | 1 | 1 | 1 | N/A | 4 |  | SEK
VF2020-00066 | 122 | 1 | INTRAOKULÄR LINS/BAKRE KAMMARE/SINGLE PIECE/ASFÄRISK/KLAR |  | JJSV Norden AB | 556624-3258 | ZCB0000330 | TECNIS 1-p ZCB. +33.0 | TECNIS 1-p ZCB00 | Klar, icke förladdad | 509 | st | Steril |  | RT | 5 år | Hydrofob Akryl | NEJ | NEJ | NEJ | NEJ | NEJ | NEJ | NEJ | NEJ | NEJ | NEJ | NEJ | NEJ | 1 | 1 | 1 | N/A | 4 |  | SEK
VF2020-00066 | 122 | 1 | INTRAOKULÄR LINS/BAKRE KAMMARE/SINGLE PIECE/ASFÄRISK/KLAR |  | JJSV Norden AB | 556624-3258 | ZCB0000335 | TECNIS 1-p ZCB. +33.5 | TECNIS 1-p ZCB00 | Klar, icke förladdad | 509 | st | Steril |  | RT | 5 år | Hydrofob Akryl | NEJ | NEJ | NEJ | NEJ | NEJ | NEJ | NEJ | NEJ | NEJ | NEJ | NEJ | NEJ | 1 | 1 | 1 | N/A | 4 |  | SEK
VF2020-00066 | 122 | 1 | INTRAOKULÄR LINS/BAKRE KAMMARE/SINGLE PIECE/ASFÄRISK/KLAR |  | JJSV Norden AB | 556624-3258 | ZCB0000340 | TECNIS 1-p ZCB. +34.0 | TECNIS 1-p ZCB00 | Klar, icke förladdad | 509 | st | Steril |  | RT | 5 år | Hydrofob Akryl | NEJ | NEJ | NEJ | NEJ | NEJ | NEJ | NEJ | NEJ | NEJ | NEJ | NEJ | NEJ | 1 | 1 | 1 | N/A | 4 |  | SEK
| 123 |  | INTRAOKULÄR LINS/BAKRE KAMMARE/SINGLE PIECE/ASFÄRISK/GUL
VF2020-00066 | 123 | 1 | INTRAOKULÄR LINS/BAKRE KAMMARE/SINGLE PIECE/ASFÄRISK/GUL |  | Alcon |  | SN60WF | ACRYSOF SP NATURAL IQ | ACRYSOF SP NATURAL IQ |  | 575 | st | [17 empty] | 1 | 1 |  |  | 2
VF2020-00066 | 123 | 1 | INTRAOKULÄR LINS/BAKRE KAMMARE/SINGLE PIECE/ASFÄRISK/GUL |  | Alcon |  | SN60WF.060 | ACRYSOF SP NATURAL IQ D 6.0 | ACRYSOF SP NATURAL IQ |  | 575 | st | [17 empty] | 1 | 1 |  |  | 2
VF2020-00066 | 123 | 1 | INTRAOKULÄR LINS/BAKRE KAMMARE/SINGLE PIECE/ASFÄRISK/GUL |  | Alcon |  | SN60WF.065 | ACRYSOF SP NATURAL IQ D 6.5 | ACRYSOF SP NATURAL IQ |  | 575 | st | [17 empty] | 1 | 1 |  |  | 2
VF2020-00066 | 123 | 1 | INTRAOKULÄR LINS/BAKRE KAMMARE/SINGLE PIECE/ASFÄRISK/GUL |  | Alcon |  | SN60WF.070 | ACRYSOF SP NATURAL IQ D 7.0 | ACRYSOF SP NATURAL IQ |  | 575 | st | [17 empty] | 1 | 1 |  |  | 2
VF2020-00066 | 123 | 1 | INTRAOKULÄR LINS/BAKRE KAMMARE/SINGLE PIECE/ASFÄRISK/GUL |  | Alcon |  | SN60WF.075 | ACRYSOF SP NATURAL IQ D 7.5 | ACRYSOF SP NATURAL IQ |  | 575 | st | [17 empty] | 1 | 1 |  |  | 2
VF2020-00066 | 123 | 1 | INTRAOKULÄR LINS/BAKRE KAMMARE/SINGLE PIECE/ASFÄRISK/GUL |  | Alcon |  | SN60WF.080 | ACRYSOF SP NATURAL IQ D 8.0 | ACRYSOF SP NATURAL IQ |  | 575 | st | [17 empty] | 1 | 1 |  |  | 2
VF2020-00066 | 123 | 1 | INTRAOKULÄR LINS/BAKRE KAMMARE/SINGLE PIECE/ASFÄRISK/GUL |  | Alcon |  | SN60WF.085 | ACRYSOF SP NATURAL IQ D 8.5 | ACRYSOF SP NATURAL IQ |  | 575 | st | [17 empty] | 1 | 1 |  |  | 2
VF2020-00066 | 123 | 1 | INTRAOKULÄR LINS/BAKRE KAMMARE/SINGLE PIECE/ASFÄRISK/GUL |  | Alcon |  | SN60WF.090 | ACRYSOF SP NATURAL IQ D 9.0 | ACRYSOF SP NATURAL IQ |  | 575 | st | [17 empty] | 1 | 1 |  |  | 2
VF2020-00066 | 123 | 1 | INTRAOKULÄR LINS/BAKRE KAMMARE/SINGLE PIECE/ASFÄRISK/GUL |  | Alcon |  | SN60WF.095 | ACRYSOF SP NATURAL IQ D 9.5 | ACRYSOF SP NATURAL IQ |  | 575 | st | [17 empty] | 1 | 1 |  |  | 2
VF2020-00066 | 123 | 1 | INTRAOKULÄR LINS/BAKRE KAMMARE/SINGLE PIECE/ASFÄRISK/GUL |  | Alcon |  | SN60WF.100 | ACRYSOF SP NATURAL IQ D 10.0 | ACRYSOF SP NATURAL IQ |  | 575 | st | [17 empty] | 1 | 1 |  |  | 2
VF2020-00066 | 123 | 1 | INTRAOKULÄR LINS/BAKRE KAMMARE/SINGLE PIECE/ASFÄRISK/GUL |  | Alcon |  | SN60WF.105 | ACRYSOF SP NATURAL IQ D 10.5 | ACRYSOF SP NATURAL IQ |  | 575 | st | [17 empty] | 1 | 1 |  |  | 2
VF2020-00066 | 123 | 1 | INTRAOKULÄR LINS/BAKRE KAMMARE/SINGLE PIECE/ASFÄRISK/GUL |  | Alcon |  | SN60WF.110 | ACRYSOF SP NATURAL IQ D 11.0 | ACRYSOF SP NATURAL IQ |  | 575 | st | [17 empty] | 1 | 1 |  |  | 2
VF2020-00066 | 123 | 1 | INTRAOKULÄR LINS/BAKRE KAMMARE/SINGLE PIECE/ASFÄRISK/GUL |  | Alcon |  | SN60WF.115 | ACRYSOF SP NATURAL IQ D 11.5 | ACRYSOF SP NATURAL IQ |  | 575 | st | [17 empty] | 1 | 1 |  |  | 2
VF2020-00066 | 123 | 1 | INTRAOKULÄR LINS/BAKRE KAMMARE/SINGLE PIECE/ASFÄRISK/GUL |  | Alcon |  | SN60WF.120 | ACRYSOF SP NATURAL IQ D 12.0 | ACRYSOF SP NATURAL IQ |  | 575 | st | [17 empty] | 1 | 1 |  |  | 2
VF2020-00066 | 123 | 1 | INTRAOKULÄR LINS/BAKRE KAMMARE/SINGLE PIECE/ASFÄRISK/GUL |  | Alcon |  | SN60WF.125 | ACRYSOF SP NATURAL IQ D 12.5 | ACRYSOF SP NATURAL IQ |  | 575 | st | [17 empty] | 1 | 1 |  |  | 2
VF2020-00066 | 123 | 1 | INTRAOKULÄR LINS/BAKRE KAMMARE/SINGLE PIECE/ASFÄRISK/GUL |  | Alcon |  | SN60WF.130 | ACRYSOF SP NATURAL IQ D 13.0 | ACRYSOF SP NATURAL IQ |  | 575 | st | [17 empty] | 1 | 1 |  |  | 2
VF2020-00066 | 123 | 1 | INTRAOKULÄR LINS/BAKRE KAMMARE/SINGLE PIECE/ASFÄRISK/GUL |  | Alcon |  | SN60WF.135 | ACRYSOF SP NATURAL IQ D 13.5 | ACRYSOF SP NATURAL IQ |  | 575 | st | [17 empty] | 1 | 1 |  |  | 2
VF2020-00066 | 123 | 1 | INTRAOKULÄR LINS/BAKRE KAMMARE/SINGLE PIECE/ASFÄRISK/GUL |  | Alcon |  | SN60WF.140 | ACRYSOF SP NATURAL IQ D 14.0 | ACRYSOF SP NATURAL IQ |  | 575 | st | [17 empty] | 1 | 1 |  |  | 2
VF2020-00066 | 123 | 1 | INTRAOKULÄR LINS/BAKRE KAMMARE/SINGLE PIECE/ASFÄRISK/GUL |  | Alcon |  | SN60WF.145 | ACRYSOF SP NATURAL IQ D 14.5 | ACRYSOF SP NATURAL IQ |  | 575 | st | [17 empty] | 1 | 1 |  |  | 2
VF2020-00066 | 123 | 1 | INTRAOKULÄR LINS/BAKRE KAMMARE/SINGLE PIECE/ASFÄRISK/GUL |  | Alcon |  | SN60WF.150 | ACRYSOF SP NATURAL IQ D 15.0 | ACRYSOF SP NATURAL IQ |  | 575 | st | [17 empty] | 1 | 1 |  |  | 2
VF2020-00066 | 123 | 1 | INTRAOKULÄR LINS/BAKRE KAMMARE/SINGLE PIECE/ASFÄRISK/GUL |  | Alcon |  | SN60WF.155 | ACRYSOF SP NATURAL IQ D 15.5 | ACRYSOF SP NATURAL IQ |  | 575 | st | [17 empty] | 1 | 1 |  |  | 2
VF2020-00066 | 123 | 1 | INTRAOKULÄR LINS/BAKRE KAMMARE/SINGLE PIECE/ASFÄRISK/GUL |  | Alcon |  | SN60WF.160 | ACRYSOF SP NATURAL IQ D 16.0 | ACRYSOF SP NATURAL IQ |  | 575 | st | [17 empty] | 1 | 1 |  |  | 2
VF2020-00066 | 123 | 1 | INTRAOKULÄR LINS/BAKRE KAMMARE/SINGLE PIECE/ASFÄRISK/GUL |  | Alcon |  | SN60WF.165 | ACRYSOF SP NATURAL IQ D 16.5 | ACRYSOF SP NATURAL IQ |  | 575 | st | [17 empty] | 1 | 1 |  |  | 2
VF2020-00066 | 123 | 1 | INTRAOKULÄR LINS/BAKRE KAMMARE/SINGLE PIECE/ASFÄRISK/GUL |  | Alcon |  | SN60WF.170 | ACRYSOF SP NATURAL IQ D 17.0 | ACRYSOF SP NATURAL IQ |  | 575 | st | [17 empty] | 1 | 1 |  |  | 2
VF2020-00066 | 123 | 1 | INTRAOKULÄR LINS/BAKRE KAMMARE/SINGLE PIECE/ASFÄRISK/GUL |  | Alcon |  | SN60WF.175 | ACRYSOF SP NATURAL IQ D 17.5 | ACRYSOF SP NATURAL IQ |  | 575 | st | [17 empty] | 1 | 1 |  |  | 2
VF2020-00066 | 123 | 1 | INTRAOKULÄR LINS/BAKRE KAMMARE/SINGLE PIECE/ASFÄRISK/GUL |  | Alcon |  | SN60WF.180 | ACRYSOF SP NATURAL IQ D 18.0 | ACRYSOF SP NATURAL IQ |  | 575 | st | [17 empty] | 1 | 1 |  |  | 2
VF2020-00066 | 123 | 1 | INTRAOKULÄR LINS/BAKRE KAMMARE/SINGLE PIECE/ASFÄRISK/GUL |  | Alcon |  | SN60WF.185 | ACRYSOF SP NATURAL IQ D 18.5 | ACRYSOF SP NATURAL IQ |  | 575 | st | [17 empty] | 1 | 1 |  |  | 2
VF2020-00066 | 123 | 1 | INTRAOKULÄR LINS/BAKRE KAMMARE/SINGLE PIECE/ASFÄRISK/GUL |  | Alcon |  | SN60WF.190 | ACRYSOF SP NATURAL IQ D 19.0 | ACRYSOF SP NATURAL IQ |  | 575 | st | [17 empty] | 1 | 1 |  |  | 2
VF2020-00066 | 123 | 1 | INTRAOKULÄR LINS/BAKRE KAMMARE/SINGLE PIECE/ASFÄRISK/GUL |  | Alcon |  | SN60WF.195 | ACRYSOF SP NATURAL IQ D 19.5 | ACRYSOF SP NATURAL IQ |  | 575 | st | [17 empty] | 1 | 1 |  |  | 2
VF2020-00066 | 123 | 1 | INTRAOKULÄR LINS/BAKRE KAMMARE/SINGLE PIECE/ASFÄRISK/GUL |  | Alcon |  | SN60WF.200 | ACRYSOF SP NATURAL IQ D 20.0 | ACRYSOF SP NATURAL IQ |  | 575 | st | [17 empty] | 1 | 1 |  |  | 2
VF2020-00066 | 123 | 1 | INTRAOKULÄR LINS/BAKRE KAMMARE/SINGLE PIECE/ASFÄRISK/GUL |  | Alcon |  | SN60WF.205 | ACRYSOF SP NATURAL IQ D 20.5 | ACRYSOF SP NATURAL IQ |  | 575 | st | [17 empty] | 1 | 1 |  |  | 2
VF2020-00066 | 123 | 1 | INTRAOKULÄR LINS/BAKRE KAMMARE/SINGLE PIECE/ASFÄRISK/GUL |  | Alcon |  | SN60WF.210 | ACRYSOF SP NATURAL IQ D 21.0 | ACRYSOF SP NATURAL IQ |  | 575 | st | [17 empty] | 1 | 1 |  |  | 2
VF2020-00066 | 123 | 1 | INTRAOKULÄR LINS/BAKRE KAMMARE/SINGLE PIECE/ASFÄRISK/GUL |  | Alcon |  | SN60WF.215 | ACRYSOF SP NATURAL IQ D 21.5 | ACRYSOF SP NATURAL IQ |  | 575 | st | [17 empty] | 1 | 1 |  |  | 2
VF2020-00066 | 123 | 1 | INTRAOKULÄR LINS/BAKRE KAMMARE/SINGLE PIECE/ASFÄRISK/GUL |  | Alcon |  | SN60WF.220 | ACRYSOF SP NATURAL IQ D 22.0 | ACRYSOF SP NATURAL IQ |  | 575 | st | [17 empty] | 1 | 1 |  |  | 2
VF2020-00066 | 123 | 1 | INTRAOKULÄR LINS/BAKRE KAMMARE/SINGLE PIECE/ASFÄRISK/GUL |  | Alcon |  | SN60WF.225 | ACRYSOF SP NATURAL IQ D 22.5 | ACRYSOF SP NATURAL IQ |  | 575 | st | [17 empty] | 1 | 1 |  |  | 2
VF2020-00066 | 123 | 1 | INTRAOKULÄR LINS/BAKRE KAMMARE/SINGLE PIECE/ASFÄRISK/GUL |  | Alcon |  | SN60WF.230 | ACRYSOF SP NATURAL IQ D 23.0 | ACRYSOF SP NATURAL IQ |  | 575 | st | [17 empty] | 1 | 1 |  |  | 2
VF2020-00066 | 123 | 1 | INTRAOKULÄR LINS/BAKRE KAMMARE/SINGLE PIECE/ASFÄRISK/GUL |  | Alcon |  | SN60WF.235 | ACRYSOF SP NATURAL IQ D 23.5 | ACRYSOF SP NATURAL IQ |  | 575 | st | [17 empty] | 1 | 1 |  |  | 2
VF2020-00066 | 123 | 1 | INTRAOKULÄR LINS/BAKRE KAMMARE/SINGLE PIECE/ASFÄRISK/GUL |  | Alcon |  | SN60WF.240 | ACRYSOF SP NATURAL IQ D 24.0 | ACRYSOF SP NATURAL IQ |  | 575 | st | [17 empty] | 1 | 1 |  |  | 2
VF2020-00066 | 123 | 1 | INTRAOKULÄR LINS/BAKRE KAMMARE/SINGLE PIECE/ASFÄRISK/GUL |  | Alcon |  | SN60WF.245 | ACRYSOF SP NATURAL IQ D 24.5 | ACRYSOF SP NATURAL IQ |  | 575 | st | [17 empty] | 1 | 1 |  |  | 2
VF2020-00066 | 123 | 1 | INTRAOKULÄR LINS/BAKRE KAMMARE/SINGLE PIECE/ASFÄRISK/GUL |  | Alcon |  | SN60WF.250 | ACRYSOF SP NATURAL IQ D 25.0 | ACRYSOF SP NATURAL IQ |  | 575 | st | [17 empty] | 1 | 1 |  |  | 2
VF2020-00066 | 123 | 1 | INTRAOKULÄR LINS/BAKRE KAMMARE/SINGLE PIECE/ASFÄRISK/GUL |  | Alcon |  | SN60WF.255 | ACRYSOF SP NATURAL IQ D 25.5 | ACRYSOF SP NATURAL IQ |  | 575 | st | [17 empty] | 1 | 1 |  |  | 2
VF2020-00066 | 123 | 1 | INTRAOKULÄR LINS/BAKRE KAMMARE/SINGLE PIECE/ASFÄRISK/GUL |  | Alcon |  | SN60WF.260 | ACRYSOF SP NATURAL IQ D 26.0 | ACRYSOF SP NATURAL IQ |  | 575 | st | [17 empty] | 1 | 1 |  |  | 2
VF2020-00066 | 123 | 1 | INTRAOKULÄR LINS/BAKRE KAMMARE/SINGLE PIECE/ASFÄRISK/GUL |  | Alcon |  | SN60WF.265 | ACRYSOF SP NATURAL IQ D 26.5 | ACRYSOF SP NATURAL IQ |  | 575 | st | [17 empty] | 1 | 1 |  |  | 2
VF2020-00066 | 123 | 1 | INTRAOKULÄR LINS/BAKRE KAMMARE/SINGLE PIECE/ASFÄRISK/GUL |  | Alcon |  | SN60WF.270 | ACRYSOF SP NATURAL IQ D 27.0 | ACRYSOF SP NATURAL IQ |  | 575 | st | [17 empty] | 1 | 1 |  |  | 2
VF2020-00066 | 123 | 1 | INTRAOKULÄR LINS/BAKRE KAMMARE/SINGLE PIECE/ASFÄRISK/GUL |  | Alcon |  | SN60WF.275 | ACRYSOF SP NATURAL IQ D 27.5 | ACRYSOF SP NATURAL IQ |  | 575 | st | [17 empty] | 1 | 1 |  |  | 2
VF2020-00066 | 123 | 1 | INTRAOKULÄR LINS/BAKRE KAMMARE/SINGLE PIECE/ASFÄRISK/GUL |  | Alcon |  | SN60WF.280 | ACRYSOF SP NATURAL IQ D 28.0 | ACRYSOF SP NATURAL IQ |  | 575 | st | [17 empty] | 1 | 1 |  |  | 2
VF2020-00066 | 123 | 1 | INTRAOKULÄR LINS/BAKRE KAMMARE/SINGLE PIECE/ASFÄRISK/GUL |  | Alcon |  | SN60WF.285 | ACRYSOF SP NATURAL IQ D 28.5 | ACRYSOF SP NATURAL IQ |  | 575 | st | [17 empty] | 1 | 1 |  |  | 2
VF2020-00066 | 123 | 1 | INTRAOKULÄR LINS/BAKRE KAMMARE/SINGLE PIECE/ASFÄRISK/GUL |  | Alcon |  | SN60WF.290 | ACRYSOF SP NATURAL IQ D 29.0 | ACRYSOF SP NATURAL IQ |  | 575 | st | [17 empty] | 1 | 1 |  |  | 2
VF2020-00066 | 123 | 1 | INTRAOKULÄR LINS/BAKRE KAMMARE/SINGLE PIECE/ASFÄRISK/GUL |  | Alcon |  | SN60WF.295 | ACRYSOF SP NATURAL IQ D 29.5 | ACRYSOF SP NATURAL IQ |  | 575 | st | [17 empty] | 1 | 1 |  |  | 2
VF2020-00066 | 123 | 1 | INTRAOKULÄR LINS/BAKRE KAMMARE/SINGLE PIECE/ASFÄRISK/GUL |  | Alcon |  | SN60WF.300 | ACRYSOF SP NATURAL IQ D 30.0 | ACRYSOF SP NATURAL IQ |  | 575 | st | [17 empty] | 1 | 1 |  |  | 2
| 124 |  | INTRAOKULÄR LINS/BAKRE KAMMARE/SINGLE PIECE/ASFÄRISK/KLAR/UTÖKAT FOKALDJUP
VF2020-00066 | 124 | 1 | INTRAOKULÄR LINS/BAKRE KAMMARE/SINGLE PIECE/ASFÄRISK/KLAR/UTÖKAT FOKALDJUP |  | JJSV Norden AB | 556624-3258 | ICB0000050 | TECNIS Eyhance 1-p ICB. +5.0 | TECNIS Eyhance 1-p ICB00 | Klar, icke förladdad | 650 | st | Steril |  | RT | 5 år | Hydrofob Akryl | NEJ | NEJ | NEJ | NEJ | NEJ | NEJ | NEJ | NEJ | NEJ | NEJ | NEJ | NEJ | 1 | 1 | 1 | N/A | 4 |  | SEK
VF2020-00066 | 124 | 1 | INTRAOKULÄR LINS/BAKRE KAMMARE/SINGLE PIECE/ASFÄRISK/KLAR/UTÖKAT FOKALDJUP |  | JJSV Norden AB | 556624-3258 | ICB0000055 | TECNIS Eyhance 1-p ICB. +5.5 | TECNIS Eyhance 1-p ICB00 | Klar, icke förladdad | 650 | st | Steril |  | RT | 5 år | Hydrofob Akryl | NEJ | NEJ | NEJ | NEJ | NEJ | NEJ | NEJ | NEJ | NEJ | NEJ | NEJ | NEJ | 1 | 1 | 1 | N/A | 4 |  | SEK
VF2020-00066 | 124 | 1 | INTRAOKULÄR LINS/BAKRE KAMMARE/SINGLE PIECE/ASFÄRISK/KLAR/UTÖKAT FOKALDJUP |  | JJSV Norden AB | 556624-3258 | ICB0000060 | TECNIS Eyhance 1-p ICB. +6.0 | TECNIS Eyhance 1-p ICB00 | Klar, icke förladdad | 650 | st | Steril |  | RT | 5 år | Hydrofob Akryl | NEJ | NEJ | NEJ | NEJ | NEJ | NEJ | NEJ | NEJ | NEJ | NEJ | NEJ | NEJ | 1 | 1 | 1 | N/A | 4 |  | SEK
VF2020-00066 | 124 | 1 | INTRAOKULÄR LINS/BAKRE KAMMARE/SINGLE PIECE/ASFÄRISK/KLAR/UTÖKAT FOKALDJUP |  | JJSV Norden AB | 556624-3258 | ICB0000065 | TECNIS Eyhance 1-p ICB. +6.5 | TECNIS Eyhance 1-p ICB00 | Klar, icke förladdad | 650 | st | Steril |  | RT | 5 år | Hydrofob Akryl | NEJ | NEJ | NEJ | NEJ | NEJ | NEJ | NEJ | NEJ | NEJ | NEJ | NEJ | NEJ | 1 | 1 | 1 | N/A | 4 |  | SEK
VF2020-00066 | 124 | 1 | INTRAOKULÄR LINS/BAKRE KAMMARE/SINGLE PIECE/ASFÄRISK/KLAR/UTÖKAT FOKALDJUP |  | JJSV Norden AB | 556624-3258 | ICB0000070 | TECNIS Eyhance 1-p ICB. +7.0 | TECNIS Eyhance 1-p ICB00 | Klar, icke förladdad | 650 | st | Steril |  | RT | 5 år | Hydrofob Akryl | NEJ | NEJ | NEJ | NEJ | NEJ | NEJ | NEJ | NEJ | NEJ | NEJ | NEJ | NEJ | 1 | 1 | 1 | N/A | 4 |  | SEK
VF2020-00066 | 124 | 1 | INTRAOKULÄR LINS/BAKRE KAMMARE/SINGLE PIECE/ASFÄRISK/KLAR/UTÖKAT FOKALDJUP |  | JJSV Norden AB | 556624-3258 | ICB0000075 | TECNIS Eyhance 1-p ICB. +7.5 | TECNIS Eyhance 1-p ICB00 | Klar, icke förladdad | 650 | st | Steril |  | RT | 5 år | Hydrofob Akryl | NEJ | NEJ | NEJ | NEJ | NEJ | NEJ | NEJ | NEJ | NEJ | NEJ | NEJ | NEJ | 1 | 1 | 1 | N/A | 4 |  | SEK
VF2020-00066 | 124 | 1 | INTRAOKULÄR LINS/BAKRE KAMMARE/SINGLE PIECE/ASFÄRISK/KLAR/UTÖKAT FOKALDJUP |  | JJSV Norden AB | 556624-3258 | ICB0000080 | TECNIS Eyhance 1-p ICB. +8.0 | TECNIS Eyhance 1-p ICB00 | Klar, icke förladdad | 650 | st | Steril |  | RT | 5 år | Hydrofob Akryl | NEJ | NEJ | NEJ | NEJ | NEJ | NEJ | NEJ | NEJ | NEJ | NEJ | NEJ | NEJ | 1 | 1 | 1 | N/A | 4 |  | SEK
VF2020-00066 | 124 | 1 | INTRAOKULÄR LINS/BAKRE KAMMARE/SINGLE PIECE/ASFÄRISK/KLAR/UTÖKAT FOKALDJUP |  | JJSV Norden AB | 556624-3258 | ICB0000085 | TECNIS Eyhance 1-p ICB. +8.5 | TECNIS Eyhance 1-p ICB00 | Klar, icke förladdad | 650 | st | Steril |  | RT | 5 år | Hydrofob Akryl | NEJ | NEJ | NEJ | NEJ | NEJ | NEJ | NEJ | NEJ | NEJ | NEJ | NEJ | NEJ | 1 | 1 | 1 | N/A | 4 |  | SEK
VF2020-00066 | 124 | 1 | INTRAOKULÄR LINS/BAKRE KAMMARE/SINGLE PIECE/ASFÄRISK/KLAR/UTÖKAT FOKALDJUP |  | JJSV Norden AB | 556624-3258 | ICB0000090 | TECNIS Eyhance 1-p ICB. +9.0 | TECNIS Eyhance 1-p ICB00 | Klar, icke förladdad | 650 | st | Steril |  | RT | 5 år | Hydrofob Akryl | NEJ | NEJ | NEJ | NEJ | NEJ | NEJ | NEJ | NEJ | NEJ | NEJ | NEJ | NEJ | 1 | 1 | 1 | N/A | 4 |  | SEK
VF2020-00066 | 124 | 1 | INTRAOKULÄR LINS/BAKRE KAMMARE/SINGLE PIECE/ASFÄRISK/KLAR/UTÖKAT FOKALDJUP |  | JJSV Norden AB | 556624-3258 | ICB0000095 | TECNIS Eyhance 1-p ICB. +9.5 | TECNIS Eyhance 1-p ICB00 | Klar, icke förladdad | 650 | st | Steril |  | RT | 5 år | Hydrofob Akryl | NEJ | NEJ | NEJ | NEJ | NEJ | NEJ | NEJ | NEJ | NEJ | NEJ | NEJ | NEJ | 1 | 1 | 1 | N/A | 4 |  | SEK
VF2020-00066 | 124 | 1 | INTRAOKULÄR LINS/BAKRE KAMMARE/SINGLE PIECE/ASFÄRISK/KLAR/UTÖKAT FOKALDJUP |  | JJSV Norden AB | 556624-3258 | ICB0000100 | TECNIS Eyhance 1-p ICB. +10.0 | TECNIS Eyhance 1-p ICB00 | Klar, icke förladdad | 650 | st | Steril |  | RT | 5 år | Hydrofob Akryl | NEJ | NEJ | NEJ | NEJ | NEJ | NEJ | NEJ | NEJ | NEJ | NEJ | NEJ | NEJ | 1 | 1 | 1 | N/A | 4 |  | SEK
VF2020-00066 | 124 | 1 | INTRAOKULÄR LINS/BAKRE KAMMARE/SINGLE PIECE/ASFÄRISK/KLAR/UTÖKAT FOKALDJUP |  | JJSV Norden AB | 556624-3258 | ICB0000105 | TECNIS Eyhance 1-p ICB. +10.5 | TECNIS Eyhance 1-p ICB00 | Klar, icke förladdad | 650 | st | Steril |  | RT | 5 år | Hydrofob Akryl | NEJ | NEJ | NEJ | NEJ | NEJ | NEJ | NEJ | NEJ | NEJ | NEJ | NEJ | NEJ | 1 | 1 | 1 | N/A | 4 |  | SEK
VF2020-00066 | 124 | 1 | INTRAOKULÄR LINS/BAKRE KAMMARE/SINGLE PIECE/ASFÄRISK/KLAR/UTÖKAT FOKALDJUP |  | JJSV Norden AB | 556624-3258 | ICB0000110 | TECNIS Eyhance 1-p ICB. +11.0 | TECNIS Eyhance 1-p ICB00 | Klar, icke förladdad | 650 | st | Steril |  | RT | 5 år | Hydrofob Akryl | NEJ | NEJ | NEJ | NEJ | NEJ | NEJ | NEJ | NEJ | NEJ | NEJ | NEJ | NEJ | 1 | 1 | 1 | N/A | 4 |  | SEK
VF2020-00066 | 124 | 1 | INTRAOKULÄR LINS/BAKRE KAMMARE/SINGLE PIECE/ASFÄRISK/KLAR/UTÖKAT FOKALDJUP |  | JJSV Norden AB | 556624-3258 | ICB0000115 | TECNIS Eyhance 1-p ICB. +11.5 | TECNIS Eyhance 1-p ICB00 | Klar, icke förladdad | 650 | st | Steril |  | RT | 5 år | Hydrofob Akryl | NEJ | NEJ | NEJ | NEJ | NEJ | NEJ | NEJ | NEJ | NEJ | NEJ | NEJ | NEJ | 1 | 1 | 1 | N/A | 4 |  | SEK
VF2020-00066 | 124 | 1 | INTRAOKULÄR LINS/BAKRE KAMMARE/SINGLE PIECE/ASFÄRISK/KLAR/UTÖKAT FOKALDJUP |  | JJSV Norden AB | 556624-3258 | ICB0000120 | TECNIS Eyhance 1-p ICB. +12.0 | TECNIS Eyhance 1-p ICB00 | Klar, icke förladdad | 650 | st | Steril |  | RT | 5 år | Hydrofob Akryl | NEJ | NEJ | NEJ | NEJ | NEJ | NEJ | NEJ | NEJ | NEJ | NEJ | NEJ | NEJ | 1 | 1 | 1 | N/A | 4 |  | SEK
VF2020-00066 | 124 | 1 | INTRAOKULÄR LINS/BAKRE KAMMARE/SINGLE PIECE/ASFÄRISK/KLAR/UTÖKAT FOKALDJUP |  | JJSV Norden AB | 556624-3258 | ICB0000125 | TECNIS Eyhance 1-p ICB. +12.5 | TECNIS Eyhance 1-p ICB00 | Klar, icke förladdad | 650 | st | Steril |  | RT | 5 år | Hydrofob Akryl | NEJ | NEJ | NEJ | NEJ | NEJ | NEJ | NEJ | NEJ | NEJ | NEJ | NEJ | NEJ | 1 | 1 | 1 | N/A | 4 |  | SEK
VF2020-00066 | 124 | 1 | INTRAOKULÄR LINS/BAKRE KAMMARE/SINGLE PIECE/ASFÄRISK/KLAR/UTÖKAT FOKALDJUP |  | JJSV Norden AB | 556624-3258 | ICB0000130 | TECNIS Eyhance 1-p ICB. +13.0 | TECNIS Eyhance 1-p ICB00 | Klar, icke förladdad | 650 | st | Steril |  | RT | 5 år | Hydrofob Akryl | NEJ | NEJ | NEJ | NEJ | NEJ | NEJ | NEJ | NEJ | NEJ | NEJ | NEJ | NEJ | 1 | 1 | 1 | N/A | 4 |  | SEK
VF2020-00066 | 124 | 1 | INTRAOKULÄR LINS/BAKRE KAMMARE/SINGLE PIECE/ASFÄRISK/KLAR/UTÖKAT FOKALDJUP |  | JJSV Norden AB | 556624-3258 | ICB0000135 | TECNIS Eyhance 1-p ICB. +13.5 | TECNIS Eyhance 1-p ICB00 | Klar, icke förladdad | 650 | st | Steril |  | RT | 5 år | Hydrofob Akryl | NEJ | NEJ | NEJ | NEJ | NEJ | NEJ | NEJ | NEJ | NEJ | NEJ | NEJ | NEJ | 1 | 1 | 1 | N/A | 4 |  | SEK
VF2020-00066 | 124 | 1 | INTRAOKULÄR LINS/BAKRE KAMMARE/SINGLE PIECE/ASFÄRISK/KLAR/UTÖKAT FOKALDJUP |  | JJSV Norden AB | 556624-3258 | ICB0000140 | TECNIS Eyhance 1-p ICB. +14.0 | TECNIS Eyhance 1-p ICB00 | Klar, icke förladdad | 650 | st | Steril |  | RT | 5 år | Hydrofob Akryl | NEJ | NEJ | NEJ | NEJ | NEJ | NEJ | NEJ | NEJ | NEJ | NEJ | NEJ | NEJ | 1 | 1 | 1 | N/A | 4 |  | SEK
VF2020-00066 | 124 | 1 | INTRAOKULÄR LINS/BAKRE KAMMARE/SINGLE PIECE/ASFÄRISK/KLAR/UTÖKAT FOKALDJUP |  | JJSV Norden AB | 556624-3258 | ICB0000145 | TECNIS Eyhance 1-p ICB. +14.5 | TECNIS Eyhance 1-p ICB00 | Klar, icke förladdad | 650 | st | Steril |  | RT | 5 år | Hydrofob Akryl | NEJ | NEJ | NEJ | NEJ | NEJ | NEJ | NEJ | NEJ | NEJ | NEJ | NEJ | NEJ | 1 | 1 | 1 | N/A | 4 |  | SEK
VF2020-00066 | 124 | 1 | INTRAOKULÄR LINS/BAKRE KAMMARE/SINGLE PIECE/ASFÄRISK/KLAR/UTÖKAT FOKALDJUP |  | JJSV Norden AB | 556624-3258 | ICB0000150 | TECNIS Eyhance 1-p ICB. +15.0 | TECNIS Eyhance 1-p ICB00 | Klar, icke förladdad | 650 | st | Steril |  | RT | 5 år | Hydrofob Akryl | NEJ | NEJ | NEJ | NEJ | NEJ | NEJ | NEJ | NEJ | NEJ | NEJ | NEJ | NEJ | 1 | 1 | 1 | N/A | 4 |  | SEK
VF2020-00066 | 124 | 1 | INTRAOKULÄR LINS/BAKRE KAMMARE/SINGLE PIECE/ASFÄRISK/KLAR/UTÖKAT FOKALDJUP |  | JJSV Norden AB | 556624-3258 | ICB0000155 | TECNIS Eyhance 1-p ICB. +15.5 | TECNIS Eyhance 1-p ICB00 | Klar, icke förladdad | 650 | st | Steril |  | RT | 5 år | Hydrofob Akryl | NEJ | NEJ | NEJ | NEJ | NEJ | NEJ | NEJ | NEJ | NEJ | NEJ | NEJ | NEJ | 1 | 1 | 1 | N/A | 4 |  | SEK
VF2020-00066 | 124 | 1 | INTRAOKULÄR LINS/BAKRE KAMMARE/SINGLE PIECE/ASFÄRISK/KLAR/UTÖKAT FOKALDJUP |  | JJSV Norden AB | 556624-3258 | ICB0000160 | TECNIS Eyhance 1-p ICB. +16.0 | TECNIS Eyhance 1-p ICB00 | Klar, icke förladdad | 650 | st | Steril |  | RT | 5 år | Hydrofob Akryl | NEJ | NEJ | NEJ | NEJ | NEJ | NEJ | NEJ | NEJ | NEJ | NEJ | NEJ | NEJ | 1 | 1 | 1 | N/A | 4 |  | SEK
VF2020-00066 | 124 | 1 | INTRAOKULÄR LINS/BAKRE KAMMARE/SINGLE PIECE/ASFÄRISK/KLAR/UTÖKAT FOKALDJUP |  | JJSV Norden AB | 556624-3258 | ICB0000165 | TECNIS Eyhance 1-p ICB. +16.5 | TECNIS Eyhance 1-p ICB00 | Klar, icke förladdad | 650 | st | Steril |  | RT | 5 år | Hydrofob Akryl | NEJ | NEJ | NEJ | NEJ | NEJ | NEJ | NEJ | NEJ | NEJ | NEJ | NEJ | NEJ | 1 | 1 | 1 | N/A | 4 |  | SEK
VF2020-00066 | 124 | 1 | INTRAOKULÄR LINS/BAKRE KAMMARE/SINGLE PIECE/ASFÄRISK/KLAR/UTÖKAT FOKALDJUP |  | JJSV Norden AB | 556624-3258 | ICB0000170 | TECNIS Eyhance 1-p ICB. +17.0 | TECNIS Eyhance 1-p ICB00 | Klar, icke förladdad | 650 | st | Steril |  | RT | 5 år | Hydrofob Akryl | NEJ | NEJ | NEJ | NEJ | NEJ | NEJ | NEJ | NEJ | NEJ | NEJ | NEJ | NEJ | 1 | 1 | 1 | N/A | 4 |  | SEK
VF2020-00066 | 124 | 1 | INTRAOKULÄR LINS/BAKRE KAMMARE/SINGLE PIECE/ASFÄRISK/KLAR/UTÖKAT FOKALDJUP |  | JJSV Norden AB | 556624-3258 | ICB0000175 | TECNIS Eyhance 1-p ICB. +17.5 | TECNIS Eyhance 1-p ICB00 | Klar, icke förladdad | 650 | st | Steril |  | RT | 5 år | Hydrofob Akryl | NEJ | NEJ | NEJ | NEJ | NEJ | NEJ | NEJ | NEJ | NEJ | NEJ | NEJ | NEJ | 1 | 1 | 1 | N/A | 4 |  | SEK
VF2020-00066 | 124 | 1 | INTRAOKULÄR LINS/BAKRE KAMMARE/SINGLE PIECE/ASFÄRISK/KLAR/UTÖKAT FOKALDJUP |  | JJSV Norden AB | 556624-3258 | ICB0000180 | TECNIS Eyhance 1-p ICB. +18.0 | TECNIS Eyhance 1-p ICB00 | Klar, icke förladdad | 650 | st | Steril |  | RT | 5 år | Hydrofob Akryl | NEJ | NEJ | NEJ | NEJ | NEJ | NEJ | NEJ | NEJ | NEJ | NEJ | NEJ | NEJ | 1 | 1 | 1 | N/A | 4 |  | SEK
VF2020-00066 | 124 | 1 | INTRAOKULÄR LINS/BAKRE KAMMARE/SINGLE PIECE/ASFÄRISK/KLAR/UTÖKAT FOKALDJUP |  | JJSV Norden AB | 556624-3258 | ICB0000185 | TECNIS Eyhance 1-p ICB. +18.5 | TECNIS Eyhance 1-p ICB00 | Klar, icke förladdad | 650 | st | Steril |  | RT | 5 år | Hydrofob Akryl | NEJ | NEJ | NEJ | NEJ | NEJ | NEJ | NEJ | NEJ | NEJ | NEJ | NEJ | NEJ | 1 | 1 | 1 | N/A | 4 |  | SEK
VF2020-00066 | 124 | 1 | INTRAOKULÄR LINS/BAKRE KAMMARE/SINGLE PIECE/ASFÄRISK/KLAR/UTÖKAT FOKALDJUP |  | JJSV Norden AB | 556624-3258 | ICB0000190 | TECNIS Eyhance 1-p ICB. +19.0 | TECNIS Eyhance 1-p ICB00 | Klar, icke förladdad | 650 | st | Steril |  | RT | 5 år | Hydrofob Akryl | NEJ | NEJ | NEJ | NEJ | NEJ | NEJ | NEJ | NEJ | NEJ | NEJ | NEJ | NEJ | 1 | 1 | 1 | N/A | 4 |  | SEK
VF2020-00066 | 124 | 1 | INTRAOKULÄR LINS/BAKRE KAMMARE/SINGLE PIECE/ASFÄRISK/KLAR/UTÖKAT FOKALDJUP |  | JJSV Norden AB | 556624-3258 | ICB0000195 | TECNIS Eyhance 1-p ICB. +19.5 | TECNIS Eyhance 1-p ICB00 | Klar, icke förladdad | 650 | st | Steril |  | RT | 5 år | Hydrofob Akryl | NEJ | NEJ | NEJ | NEJ | NEJ | NEJ | NEJ | NEJ | NEJ | NEJ | NEJ | NEJ | 1 | 1 | 1 | N/A | 4 |  | SEK
VF2020-00066 | 124 | 1 | INTRAOKULÄR LINS/BAKRE KAMMARE/SINGLE PIECE/ASFÄRISK/KLAR/UTÖKAT FOKALDJUP |  | JJSV Norden AB | 556624-3258 | ICB0000200 | TECNIS Eyhance 1-p ICB. +20.0 | TECNIS Eyhance 1-p ICB00 | Klar, icke förladdad | 650 | st | Steril |  | RT | 5 år | Hydrofob Akryl | NEJ | NEJ | NEJ | NEJ | NEJ | NEJ | NEJ | NEJ | NEJ | NEJ | NEJ | NEJ | 1 | 1 | 1 | N/A | 4 |  | SEK
VF2020-00066 | 124 | 1 | INTRAOKULÄR LINS/BAKRE KAMMARE/SINGLE PIECE/ASFÄRISK/KLAR/UTÖKAT FOKALDJUP |  | JJSV Norden AB | 556624-3258 | ICB0000205 | TECNIS Eyhance 1-p ICB. +20.5 | TECNIS Eyhance 1-p ICB00 | Klar, icke förladdad | 650 | st | Steril |  | RT | 5 år | Hydrofob Akryl | NEJ | NEJ | NEJ | NEJ | NEJ | NEJ | NEJ | NEJ | NEJ | NEJ | NEJ | NEJ | 1 | 1 | 1 | N/A | 4 |  | SEK
VF2020-00066 | 124 | 1 | INTRAOKULÄR LINS/BAKRE KAMMARE/SINGLE PIECE/ASFÄRISK/KLAR/UTÖKAT FOKALDJUP |  | JJSV Norden AB | 556624-3258 | ICB0000210 | TECNIS Eyhance 1-p ICB. +21.0 | TECNIS Eyhance 1-p ICB00 | Klar, icke förladdad | 650 | st | Steril |  | RT | 5 år | Hydrofob Akryl | NEJ | NEJ | NEJ | NEJ | NEJ | NEJ | NEJ | NEJ | NEJ | NEJ | NEJ | NEJ | 1 | 1 | 1 | N/A | 4 |  | SEK
VF2020-00066 | 124 | 1 | INTRAOKULÄR LINS/BAKRE KAMMARE/SINGLE PIECE/ASFÄRISK/KLAR/UTÖKAT FOKALDJUP |  | JJSV Norden AB | 556624-3258 | ICB0000215 | TECNIS Eyhance 1-p ICB. +21.5 | TECNIS Eyhance 1-p ICB00 | Klar, icke förladdad | 650 | st | Steril |  | RT | 5 år | Hydrofob Akryl | NEJ | NEJ | NEJ | NEJ | NEJ | NEJ | NEJ | NEJ | NEJ | NEJ | NEJ | NEJ | 1 | 1 | 1 | N/A | 4 |  | SEK
VF2020-00066 | 124 | 1 | INTRAOKULÄR LINS/BAKRE KAMMARE/SINGLE PIECE/ASFÄRISK/KLAR/UTÖKAT FOKALDJUP |  | JJSV Norden AB | 556624-3258 | ICB0000220 | TECNIS Eyhance 1-p ICB. +22.0 | TECNIS Eyhance 1-p ICB00 | Klar, icke förladdad | 650 | st | Steril |  | RT | 5 år | Hydrofob Akryl | NEJ | NEJ | NEJ | NEJ | NEJ | NEJ | NEJ | NEJ | NEJ | NEJ | NEJ | NEJ | 1 | 1 | 1 | N/A | 4 |  | SEK
VF2020-00066 | 124 | 1 | INTRAOKULÄR LINS/BAKRE KAMMARE/SINGLE PIECE/ASFÄRISK/KLAR/UTÖKAT FOKALDJUP |  | JJSV Norden AB | 556624-3258 | ICB0000225 | TECNIS Eyhance 1-p ICB. +22.5 | TECNIS Eyhance 1-p ICB00 | Klar, icke förladdad | 650 | st | Steril |  | RT | 5 år | Hydrofob Akryl | NEJ | NEJ | NEJ | NEJ | NEJ | NEJ | NEJ | NEJ | NEJ | NEJ | NEJ | NEJ | 1 | 1 | 1 | N/A | 4 |  | SEK
VF2020-00066 | 124 | 1 | INTRAOKULÄR LINS/BAKRE KAMMARE/SINGLE PIECE/ASFÄRISK/KLAR/UTÖKAT FOKALDJUP |  | JJSV Norden AB | 556624-3258 | ICB0000230 | TECNIS Eyhance 1-p ICB. +23.0 | TECNIS Eyhance 1-p ICB00 | Klar, icke förladdad | 650 | st | Steril |  | RT | 5 år | Hydrofob Akryl | NEJ | NEJ | NEJ | NEJ | NEJ | NEJ | NEJ | NEJ | NEJ | NEJ | NEJ | NEJ | 1 | 1 | 1 | N/A | 4 |  | SEK
VF2020-00066 | 124 | 1 | INTRAOKULÄR LINS/BAKRE KAMMARE/SINGLE PIECE/ASFÄRISK/KLAR/UTÖKAT FOKALDJUP |  | JJSV Norden AB | 556624-3258 | ICB0000235 | TECNIS Eyhance 1-p ICB. +23.5 | TECNIS Eyhance 1-p ICB00 | Klar, icke förladdad | 650 | st | Steril |  | RT | 5 år | Hydrofob Akryl | NEJ | NEJ | NEJ | NEJ | NEJ | NEJ | NEJ | NEJ | NEJ | NEJ | NEJ | NEJ | 1 | 1 | 1 | N/A | 4 |  | SEK
VF2020-00066 | 124 | 1 | INTRAOKULÄR LINS/BAKRE KAMMARE/SINGLE PIECE/ASFÄRISK/KLAR/UTÖKAT FOKALDJUP |  | JJSV Norden AB | 556624-3258 | ICB0000240 | TECNIS Eyhance 1-p ICB. +24.0 | TECNIS Eyhance 1-p ICB00 | Klar, icke förladdad | 650 | st | Steril |  | RT | 5 år | Hydrofob Akryl | NEJ | NEJ | NEJ | NEJ | NEJ | NEJ | NEJ | NEJ | NEJ | NEJ | NEJ | NEJ | 1 | 1 | 1 | N/A | 4 |  | SEK
VF2020-00066 | 124 | 1 | INTRAOKULÄR LINS/BAKRE KAMMARE/SINGLE PIECE/ASFÄRISK/KLAR/UTÖKAT FOKALDJUP |  | JJSV Norden AB | 556624-3258 | ICB0000245 | TECNIS Eyhance 1-p ICB. +24.5 | TECNIS Eyhance 1-p ICB00 | Klar, icke förladdad | 650 | st | Steril |  | RT | 5 år | Hydrofob Akryl | NEJ | NEJ | NEJ | NEJ | NEJ | NEJ | NEJ | NEJ | NEJ | NEJ | NEJ | NEJ | 1 | 1 | 1 | N/A | 4 |  | SEK
VF2020-00066 | 124 | 1 | INTRAOKULÄR LINS/BAKRE KAMMARE/SINGLE PIECE/ASFÄRISK/KLAR/UTÖKAT FOKALDJUP |  | JJSV Norden AB | 556624-3258 | ICB0000250 | TECNIS Eyhance 1-p ICB. +25.0 | TECNIS Eyhance 1-p ICB00 | Klar, icke förladdad | 650 | st | Steril |  | RT | 5 år | Hydrofob Akryl | NEJ | NEJ | NEJ | NEJ | NEJ | NEJ | NEJ | NEJ | NEJ | NEJ | NEJ | NEJ | 1 | 1 | 1 | N/A | 4 |  | SEK
VF2020-00066 | 124 | 1 | INTRAOKULÄR LINS/BAKRE KAMMARE/SINGLE PIECE/ASFÄRISK/KLAR/UTÖKAT FOKALDJUP |  | JJSV Norden AB | 556624-3258 | ICB0000255 | TECNIS Eyhance 1-p ICB. +25.5 | TECNIS Eyhance 1-p ICB00 | Klar, icke förladdad | 650 | st | Steril |  | RT | 5 år | Hydrofob Akryl | NEJ | NEJ | NEJ | NEJ | NEJ | NEJ | NEJ | NEJ | NEJ | NEJ | NEJ | NEJ | 1 | 1 | 1 | N/A | 4 |  | SEK
VF2020-00066 | 124 | 1 | INTRAOKULÄR LINS/BAKRE KAMMARE/SINGLE PIECE/ASFÄRISK/KLAR/UTÖKAT FOKALDJUP |  | JJSV Norden AB | 556624-3258 | ICB0000260 | TECNIS Eyhance 1-p ICB. +26.0 | TECNIS Eyhance 1-p ICB00 | Klar, icke förladdad | 650 | st | Steril |  | RT | 5 år | Hydrofob Akryl | NEJ | NEJ | NEJ | NEJ | NEJ | NEJ | NEJ | NEJ | NEJ | NEJ | NEJ | NEJ | 1 | 1 | 1 | N/A | 4 |  | SEK
VF2020-00066 | 124 | 1 | INTRAOKULÄR LINS/BAKRE KAMMARE/SINGLE PIECE/ASFÄRISK/KLAR/UTÖKAT FOKALDJUP |  | JJSV Norden AB | 556624-3258 | ICB0000265 | TECNIS Eyhance 1-p ICB. +26.5 | TECNIS Eyhance 1-p ICB00 | Klar, icke förladdad | 650 | st | Steril |  | RT | 5 år | Hydrofob Akryl | NEJ | NEJ | NEJ | NEJ | NEJ | NEJ | NEJ | NEJ | NEJ | NEJ | NEJ | NEJ | 1 | 1 | 1 | N/A | 4 |  | SEK
VF2020-00066 | 124 | 1 | INTRAOKULÄR LINS/BAKRE KAMMARE/SINGLE PIECE/ASFÄRISK/KLAR/UTÖKAT FOKALDJUP |  | JJSV Norden AB | 556624-3258 | ICB0000270 | TECNIS Eyhance 1-p ICB. +27.0 | TECNIS Eyhance 1-p ICB00 | Klar, icke förladdad | 650 | st | Steril |  | RT | 5 år | Hydrofob Akryl | NEJ | NEJ | NEJ | NEJ | NEJ | NEJ | NEJ | NEJ | NEJ | NEJ | NEJ | NEJ | 1 | 1 | 1 | N/A | 4 |  | SEK
VF2020-00066 | 124 | 1 | INTRAOKULÄR LINS/BAKRE KAMMARE/SINGLE PIECE/ASFÄRISK/KLAR/UTÖKAT FOKALDJUP |  | JJSV Norden AB | 556624-3258 | ICB0000275 | TECNIS Eyhance 1-p ICB. +27.5 | TECNIS Eyhance 1-p ICB00 | Klar, icke förladdad | 650 | st | Steril |  | RT | 5 år | Hydrofob Akryl | NEJ | NEJ | NEJ | NEJ | NEJ | NEJ | NEJ | NEJ | NEJ | NEJ | NEJ | NEJ | 1 | 1 | 1 | N/A | 4 |  | SEK
VF2020-00066 | 124 | 1 | INTRAOKULÄR LINS/BAKRE KAMMARE/SINGLE PIECE/ASFÄRISK/KLAR/UTÖKAT FOKALDJUP |  | JJSV Norden AB | 556624-3258 | ICB0000280 | TECNIS Eyhance 1-p ICB. +28.0 | TECNIS Eyhance 1-p ICB00 | Klar, icke förladdad | 650 | st | Steril |  | RT | 5 år | Hydrofob Akryl | NEJ | NEJ | NEJ | NEJ | NEJ | NEJ | NEJ | NEJ | NEJ | NEJ | NEJ | NEJ | 1 | 1 | 1 | N/A | 4 |  | SEK
VF2020-00066 | 124 | 1 | INTRAOKULÄR LINS/BAKRE KAMMARE/SINGLE PIECE/ASFÄRISK/KLAR/UTÖKAT FOKALDJUP |  | JJSV Norden AB | 556624-3258 | ICB0000285 | TECNIS Eyhance 1-p ICB. +28.5 | TECNIS Eyhance 1-p ICB00 | Klar, icke förladdad | 650 | st | Steril |  | RT | 5 år | Hydrofob Akryl | NEJ | NEJ | NEJ | NEJ | NEJ | NEJ | NEJ | NEJ | NEJ | NEJ | NEJ | NEJ | 1 | 1 | 1 | N/A | 4 |  | SEK
VF2020-00066 | 124 | 1 | INTRAOKULÄR LINS/BAKRE KAMMARE/SINGLE PIECE/ASFÄRISK/KLAR/UTÖKAT FOKALDJUP |  | JJSV Norden AB | 556624-3258 | ICB0000290 | TECNIS Eyhance 1-p ICB. +29.0 | TECNIS Eyhance 1-p ICB00 | Klar, icke förladdad | 650 | st | Steril |  | RT | 5 år | Hydrofob Akryl | NEJ | NEJ | NEJ | NEJ | NEJ | NEJ | NEJ | NEJ | NEJ | NEJ | NEJ | NEJ | 1 | 1 | 1 | N/A | 4 |  | SEK
VF2020-00066 | 124 | 1 | INTRAOKULÄR LINS/BAKRE KAMMARE/SINGLE PIECE/ASFÄRISK/KLAR/UTÖKAT FOKALDJUP |  | JJSV Norden AB | 556624-3258 | ICB0000295 | TECNIS Eyhance 1-p ICB. +29.5 | TECNIS Eyhance 1-p ICB00 | Klar, icke förladdad | 650 | st | Steril |  | RT | 5 år | Hydrofob Akryl | NEJ | NEJ | NEJ | NEJ | NEJ | NEJ | NEJ | NEJ | NEJ | NEJ | NEJ | NEJ | 1 | 1 | 1 | N/A | 4 |  | SEK
VF2020-00066 | 124 | 1 | INTRAOKULÄR LINS/BAKRE KAMMARE/SINGLE PIECE/ASFÄRISK/KLAR/UTÖKAT FOKALDJUP |  | JJSV Norden AB | 556624-3258 | ICB0000300 | TECNIS Eyhance 1-p ICB. +30.0 | TECNIS Eyhance 1-p ICB00 | Klar, icke förladdad | 650 | st | Steril |  | RT | 5 år | Hydrofob Akryl | NEJ | NEJ | NEJ | NEJ | NEJ | NEJ | NEJ | NEJ | NEJ | NEJ | NEJ | NEJ | 1 | 1 | 1 | N/A | 4 |  | SEK
VF2020-00066 | 124 | 1 | INTRAOKULÄR LINS/BAKRE KAMMARE/SINGLE PIECE/ASFÄRISK/KLAR/UTÖKAT FOKALDJUP |  | JJSV Norden AB | 556624-3258 | ICB0000305 | TECNIS Eyhance 1-p ICB. +30.5 | TECNIS Eyhance 1-p ICB00 | Klar, icke förladdad | 650 | st | Steril |  | RT | 5 år | Hydrofob Akryl | NEJ | NEJ | NEJ | NEJ | NEJ | NEJ | NEJ | NEJ | NEJ | NEJ | NEJ | NEJ | 1 | 1 | 1 | N/A | 4 |  | SEK
VF2020-00066 | 124 | 1 | INTRAOKULÄR LINS/BAKRE KAMMARE/SINGLE PIECE/ASFÄRISK/KLAR/UTÖKAT FOKALDJUP |  | JJSV Norden AB | 556624-3258 | ICB0000310 | TECNIS Eyhance 1-p ICB. +31.0 | TECNIS Eyhance 1-p ICB00 | Klar, icke förladdad | 650 | st | Steril |  | RT | 5 år | Hydrofob Akryl | NEJ | NEJ | NEJ | NEJ | NEJ | NEJ | NEJ | NEJ | NEJ | NEJ | NEJ | NEJ | 1 | 1 | 1 | N/A | 4 |  | SEK
VF2020-00066 | 124 | 1 | INTRAOKULÄR LINS/BAKRE KAMMARE/SINGLE PIECE/ASFÄRISK/KLAR/UTÖKAT FOKALDJUP |  | JJSV Norden AB | 556624-3258 | ICB0000315 | TECNIS Eyhance 1-p ICB. +31.5 | TECNIS Eyhance 1-p ICB00 | Klar, icke förladdad | 650 | st | Steril |  | RT | 5 år | Hydrofob Akryl | NEJ | NEJ | NEJ | NEJ | NEJ | NEJ | NEJ | NEJ | NEJ | NEJ | NEJ | NEJ | 1 | 1 | 1 | N/A | 4 |  | SEK
VF2020-00066 | 124 | 1 | INTRAOKULÄR LINS/BAKRE KAMMARE/SINGLE PIECE/ASFÄRISK/KLAR/UTÖKAT FOKALDJUP |  | JJSV Norden AB | 556624-3258 | ICB0000320 | TECNIS Eyhance 1-p ICB. +32.0 | TECNIS Eyhance 1-p ICB00 | Klar, icke förladdad | 650 | st | Steril |  | RT | 5 år | Hydrofob Akryl | NEJ | NEJ | NEJ | NEJ | NEJ | NEJ | NEJ | NEJ | NEJ | NEJ | NEJ | NEJ | 1 | 1 | 1 | N/A | 4 |  | SEK
VF2020-00066 | 124 | 1 | INTRAOKULÄR LINS/BAKRE KAMMARE/SINGLE PIECE/ASFÄRISK/KLAR/UTÖKAT FOKALDJUP |  | JJSV Norden AB | 556624-3258 | ICB0000325 | TECNIS Eyhance 1-p ICB. +32.5 | TECNIS Eyhance 1-p ICB00 | Klar, icke förladdad | 650 | st | Steril |  | RT | 5 år | Hydrofob Akryl | NEJ | NEJ | NEJ | NEJ | NEJ | NEJ | NEJ | NEJ | NEJ | NEJ | NEJ | NEJ | 1 | 1 | 1 | N/A | 4 |  | SEK
VF2020-00066 | 124 | 1 | INTRAOKULÄR LINS/BAKRE KAMMARE/SINGLE PIECE/ASFÄRISK/KLAR/UTÖKAT FOKALDJUP |  | JJSV Norden AB | 556624-3258 | ICB0000330 | TECNIS Eyhance 1-p ICB. +33.0 | TECNIS Eyhance 1-p ICB00 | Klar, icke förladdad | 650 | st | Steril |  | RT | 5 år | Hydrofob Akryl | NEJ | NEJ | NEJ | NEJ | NEJ | NEJ | NEJ | NEJ | NEJ | NEJ | NEJ | NEJ | 1 | 1 | 1 | N/A | 4 |  | SEK
VF2020-00066 | 124 | 1 | INTRAOKULÄR LINS/BAKRE KAMMARE/SINGLE PIECE/ASFÄRISK/KLAR/UTÖKAT FOKALDJUP |  | JJSV Norden AB | 556624-3258 | ICB0000335 | TECNIS Eyhance 1-p ICB. +33.5 | TECNIS Eyhance 1-p ICB00 | Klar, icke förladdad | 650 | st | Steril |  | RT | 5 år | Hydrofob Akryl | NEJ | NEJ | NEJ | NEJ | NEJ | NEJ | NEJ | NEJ | NEJ | NEJ | NEJ | NEJ | 1 | 1 | 1 | N/A | 4 |  | SEK
VF2020-00066 | 124 | 1 | INTRAOKULÄR LINS/BAKRE KAMMARE/SINGLE PIECE/ASFÄRISK/KLAR/UTÖKAT FOKALDJUP |  | JJSV Norden AB | 556624-3258 | ICB0000340 | TECNIS Eyhance 1-p ICB. +34.0 | TECNIS Eyhance 1-p ICB00 | Klar, icke förladdad | 650 | st | Steril |  | RT | 5 år | Hydrofob Akryl | NEJ | NEJ | NEJ | NEJ | NEJ | NEJ | NEJ | NEJ | NEJ | NEJ | NEJ | NEJ | 1 | 1 | 1 | N/A | 4 |  | SEK
| 125 |  | Intraokulär lins/bakre kammare/single piece/asfärisk/klar/förladdad
VF2021-00026 | 125 | 1 | INTRAOKULÄR LINS/BAKRE KAMMARE/SINGLE PIECE/ASFÄRISK/KLAR/FÖRLADDAD |  | JJSV Norden AB nr 1 | 556624-3258 | DCB0000050 | TECNIS Simplicity 1-p DCB. +5.0 | TECNIS Simplicity 1-p DCB | Klar, förladdad | 660 | St | [17 empty] | 1 | 1 | 1 | N/A | 4
VF2021-00026 | 125 | 1 | INTRAOKULÄR LINS/BAKRE KAMMARE/SINGLE PIECE/ASFÄRISK/KLAR/FÖRLADDAD |  | JJSV Norden AB nr 1 | 556624-3258 | DCB0000055 | TECNIS Simplicity 1-p DCB. +5.5 | TECNIS Simplicity 1-p DCB | Klar, förladdad | 660 | St | [17 empty] | 1 | 1 | 1 | N/A | 4
VF2021-00026 | 125 | 1 | INTRAOKULÄR LINS/BAKRE KAMMARE/SINGLE PIECE/ASFÄRISK/KLAR/FÖRLADDAD |  | JJSV Norden AB nr 1 | 556624-3258 | DCB0000060 | TECNIS Simplicity 1-p DCB. +6.0 | TECNIS Simplicity 1-p DCB | Klar, förladdad | 660 | St | [17 empty] | 1 | 1 | 1 | N/A | 4
VF2021-00026 | 125 | 1 | INTRAOKULÄR LINS/BAKRE KAMMARE/SINGLE PIECE/ASFÄRISK/KLAR/FÖRLADDAD |  | JJSV Norden AB nr 1 | 556624-3258 | DCB0000065 | TECNIS Simplicity 1-p DCB. +6.5 | TECNIS Simplicity 1-p DCB | Klar, förladdad | 660 | St | [17 empty] | 1 | 1 | 1 | N/A | 4
VF2021-00026 | 125 | 1 | INTRAOKULÄR LINS/BAKRE KAMMARE/SINGLE PIECE/ASFÄRISK/KLAR/FÖRLADDAD |  | JJSV Norden AB nr 1 | 556624-3258 | DCB0000070 | TECNIS Simplicity 1-p DCB. +7.0 | TECNIS Simplicity 1-p DCB | Klar, förladdad | 660 | St | [17 empty] | 1 | 1 | 1 | N/A | 4
VF2021-00026 | 125 | 1 | INTRAOKULÄR LINS/BAKRE KAMMARE/SINGLE PIECE/ASFÄRISK/KLAR/FÖRLADDAD |  | JJSV Norden AB nr 1 | 556624-3258 | DCB0000075 | TECNIS Simplicity 1-p DCB. +7.5 | TECNIS Simplicity 1-p DCB | Klar, förladdad | 660 | St | [17 empty] | 1 | 1 | 1 | N/A | 4
VF2021-00026 | 125 | 1 | INTRAOKULÄR LINS/BAKRE KAMMARE/SINGLE PIECE/ASFÄRISK/KLAR/FÖRLADDAD |  | JJSV Norden AB nr 1 | 556624-3258 | DCB0000080 | TECNIS Simplicity 1-p DCB. +8.0 | TECNIS Simplicity 1-p DCB | Klar, förladdad | 660 | St | [17 empty] | 1 | 1 | 1 | N/A | 4
VF2021-00026 | 125 | 1 | INTRAOKULÄR LINS/BAKRE KAMMARE/SINGLE PIECE/ASFÄRISK/KLAR/FÖRLADDAD |  | JJSV Norden AB nr 1 | 556624-3258 | DCB0000085 | TECNIS Simplicity 1-p DCB. +8.5 | TECNIS Simplicity 1-p DCB | Klar, förladdad | 660 | St | [17 empty] | 1 | 1 | 1 | N/A | 4
VF2021-00026 | 125 | 1 | INTRAOKULÄR LINS/BAKRE KAMMARE/SINGLE PIECE/ASFÄRISK/KLAR/FÖRLADDAD |  | JJSV Norden AB nr 1 | 556624-3258 | DCB0000090 | TECNIS Simplicity 1-p DCB. +9.0 | TECNIS Simplicity 1-p DCB | Klar, förladdad | 660 | St | [17 empty] | 1 | 1 | 1 | N/A | 4
VF2021-00026 | 125 | 1 | INTRAOKULÄR LINS/BAKRE KAMMARE/SINGLE PIECE/ASFÄRISK/KLAR/FÖRLADDAD |  | JJSV Norden AB nr 1 | 556624-3258 | DCB0000095 | TECNIS Simplicity 1-p DCB. +9.5 | TECNIS Simplicity 1-p DCB | Klar, förladdad | 660 | St | [17 empty] | 1 | 1 | 1 | N/A | 4
VF2021-00026 | 125 | 1 | INTRAOKULÄR LINS/BAKRE KAMMARE/SINGLE PIECE/ASFÄRISK/KLAR/FÖRLADDAD |  | JJSV Norden AB nr 1 | 556624-3258 | DCB0000100 | TECNIS Simplicity 1-p DCB. +10.0 | TECNIS Simplicity 1-p DCB | Klar, förladdad | 660 | St | [17 empty] | 1 | 1 | 1 | N/A | 4
VF2021-00026 | 125 | 1 | INTRAOKULÄR LINS/BAKRE KAMMARE/SINGLE PIECE/ASFÄRISK/KLAR/FÖRLADDAD |  | JJSV Norden AB nr 1 | 556624-3258 | DCB0000105 | TECNIS Simplicity 1-p DCB. +10.5 | TECNIS Simplicity 1-p DCB | Klar, förladdad | 660 | St | [17 empty] | 1 | 1 | 1 | N/A | 4
VF2021-00026 | 125 | 1 | INTRAOKULÄR LINS/BAKRE KAMMARE/SINGLE PIECE/ASFÄRISK/KLAR/FÖRLADDAD |  | JJSV Norden AB nr 1 | 556624-3258 | DCB0000110 | TECNIS Simplicity 1-p DCB. +11.0 | TECNIS Simplicity 1-p DCB | Klar, förladdad | 660 | St | [17 empty] | 1 | 1 | 1 | N/A | 4
VF2021-00026 | 125 | 1 | INTRAOKULÄR LINS/BAKRE KAMMARE/SINGLE PIECE/ASFÄRISK/KLAR/FÖRLADDAD |  | JJSV Norden AB nr 1 | 556624-3258 | DCB0000115 | TECNIS Simplicity 1-p DCB. +11.5 | TECNIS Simplicity 1-p DCB | Klar, förladdad | 660 | St | [17 empty] | 1 | 1 | 1 | N/A | 4
VF2021-00026 | 125 | 1 | INTRAOKULÄR LINS/BAKRE KAMMARE/SINGLE PIECE/ASFÄRISK/KLAR/FÖRLADDAD |  | JJSV Norden AB nr 1 | 556624-3258 | DCB0000120 | TECNIS Simplicity 1-p DCB. +12.0 | TECNIS Simplicity 1-p DCB | Klar, förladdad | 660 | St | [17 empty] | 1 | 1 | 1 | N/A | 4
VF2021-00026 | 125 | 1 | INTRAOKULÄR LINS/BAKRE KAMMARE/SINGLE PIECE/ASFÄRISK/KLAR/FÖRLADDAD |  | JJSV Norden AB nr 1 | 556624-3258 | DCB0000125 | TECNIS Simplicity 1-p DCB. +12.5 | TECNIS Simplicity 1-p DCB | Klar, förladdad | 660 | St | [17 empty] | 1 | 1 | 1 | N/A | 4
VF2021-00026 | 125 | 1 | INTRAOKULÄR LINS/BAKRE KAMMARE/SINGLE PIECE/ASFÄRISK/KLAR/FÖRLADDAD |  | JJSV Norden AB nr 1 | 556624-3258 | DCB0000130 | TECNIS Simplicity 1-p DCB. +13.0 | TECNIS Simplicity 1-p DCB | Klar, förladdad | 660 | St | [17 empty] | 1 | 1 | 1 | N/A | 4
VF2021-00026 | 125 | 1 | INTRAOKULÄR LINS/BAKRE KAMMARE/SINGLE PIECE/ASFÄRISK/KLAR/FÖRLADDAD |  | JJSV Norden AB nr 1 | 556624-3258 | DCB0000135 | TECNIS Simplicity 1-p DCB. +13.5 | TECNIS Simplicity 1-p DCB | Klar, förladdad | 660 | St | [17 empty] | 1 | 1 | 1 | N/A | 4
VF2021-00026 | 125 | 1 | INTRAOKULÄR LINS/BAKRE KAMMARE/SINGLE PIECE/ASFÄRISK/KLAR/FÖRLADDAD |  | JJSV Norden AB nr 1 | 556624-3258 | DCB0000140 | TECNIS Simplicity 1-p DCB. +14.0 | TECNIS Simplicity 1-p DCB | Klar, förladdad | 660 | St | [17 empty] | 1 | 1 | 1 | N/A | 4
VF2021-00026 | 125 | 1 | INTRAOKULÄR LINS/BAKRE KAMMARE/SINGLE PIECE/ASFÄRISK/KLAR/FÖRLADDAD |  | JJSV Norden AB nr 1 | 556624-3258 | DCB0000145 | TECNIS Simplicity 1-p DCB. +14.5 | TECNIS Simplicity 1-p DCB | Klar, förladdad | 660 | St | [17 empty] | 1 | 1 | 1 | N/A | 4
VF2021-00026 | 125 | 1 | INTRAOKULÄR LINS/BAKRE KAMMARE/SINGLE PIECE/ASFÄRISK/KLAR/FÖRLADDAD |  | JJSV Norden AB nr 1 | 556624-3258 | DCB0000150 | TECNIS Simplicity 1-p DCB. +15.0 | TECNIS Simplicity 1-p DCB | Klar, förladdad | 660 | St | [17 empty] | 1 | 1 | 1 | N/A | 4
VF2021-00026 | 125 | 1 | INTRAOKULÄR LINS/BAKRE KAMMARE/SINGLE PIECE/ASFÄRISK/KLAR/FÖRLADDAD |  | JJSV Norden AB nr 1 | 556624-3258 | DCB0000155 | TECNIS Simplicity 1-p DCB. +15.5 | TECNIS Simplicity 1-p DCB | Klar, förladdad | 660 | St | [17 empty] | 1 | 1 | 1 | N/A | 4
VF2021-00026 | 125 | 1 | INTRAOKULÄR LINS/BAKRE KAMMARE/SINGLE PIECE/ASFÄRISK/KLAR/FÖRLADDAD |  | JJSV Norden AB nr 1 | 556624-3258 | DCB0000160 | TECNIS Simplicity 1-p DCB. +16.0 | TECNIS Simplicity 1-p DCB | Klar, förladdad | 660 | St | [17 empty] | 1 | 1 | 1 | N/A | 4
VF2021-00026 | 125 | 1 | INTRAOKULÄR LINS/BAKRE KAMMARE/SINGLE PIECE/ASFÄRISK/KLAR/FÖRLADDAD |  | JJSV Norden AB nr 1 | 556624-3258 | DCB0000165 | TECNIS Simplicity 1-p DCB. +16.5 | TECNIS Simplicity 1-p DCB | Klar, förladdad | 660 | St | [17 empty] | 1 | 1 | 1 | N/A | 4
VF2021-00026 | 125 | 1 | INTRAOKULÄR LINS/BAKRE KAMMARE/SINGLE PIECE/ASFÄRISK/KLAR/FÖRLADDAD |  | JJSV Norden AB nr 1 | 556624-3258 | DCB0000170 | TECNIS Simplicity 1-p DCB. +17.0 | TECNIS Simplicity 1-p DCB | Klar, förladdad | 660 | St | [17 empty] | 1 | 1 | 1 | N/A | 4
VF2021-00026 | 125 | 1 | INTRAOKULÄR LINS/BAKRE KAMMARE/SINGLE PIECE/ASFÄRISK/KLAR/FÖRLADDAD |  | JJSV Norden AB nr 1 | 556624-3258 | DCB0000175 | TECNIS Simplicity 1-p DCB. +17.5 | TECNIS Simplicity 1-p DCB | Klar, förladdad | 660 | St | [17 empty] | 1 | 1 | 1 | N/A | 4
VF2021-00026 | 125 | 1 | INTRAOKULÄR LINS/BAKRE KAMMARE/SINGLE PIECE/ASFÄRISK/KLAR/FÖRLADDAD |  | JJSV Norden AB nr 1 | 556624-3258 | DCB0000180 | TECNIS Simplicity 1-p DCB. +18.0 | TECNIS Simplicity 1-p DCB | Klar, förladdad | 660 | St | [17 empty] | 1 | 1 | 1 | N/A | 4
VF2021-00026 | 125 | 1 | INTRAOKULÄR LINS/BAKRE KAMMARE/SINGLE PIECE/ASFÄRISK/KLAR/FÖRLADDAD |  | JJSV Norden AB nr 1 | 556624-3258 | DCB0000185 | TECNIS Simplicity 1-p DCB. +18.5 | TECNIS Simplicity 1-p DCB | Klar, förladdad | 660 | St | [17 empty] | 1 | 1 | 1 | N/A | 4
VF2021-00026 | 125 | 1 | INTRAOKULÄR LINS/BAKRE KAMMARE/SINGLE PIECE/ASFÄRISK/KLAR/FÖRLADDAD |  | JJSV Norden AB nr 1 | 556624-3258 | DCB0000190 | TECNIS Simplicity 1-p DCB. +19.0 | TECNIS Simplicity 1-p DCB | Klar, förladdad | 660 | St | [17 empty] | 1 | 1 | 1 | N/A | 4
VF2021-00026 | 125 | 1 | INTRAOKULÄR LINS/BAKRE KAMMARE/SINGLE PIECE/ASFÄRISK/KLAR/FÖRLADDAD |  | JJSV Norden AB nr 1 | 556624-3258 | DCB0000195 | TECNIS Simplicity 1-p DCB. +19.5 | TECNIS Simplicity 1-p DCB | Klar, förladdad | 660 | St | [17 empty] | 1 | 1 | 1 | N/A | 4
VF2021-00026 | 125 | 1 | INTRAOKULÄR LINS/BAKRE KAMMARE/SINGLE PIECE/ASFÄRISK/KLAR/FÖRLADDAD |  | JJSV Norden AB nr 1 | 556624-3258 | DCB0000200 | TECNIS Simplicity 1-p DCB. +20.0 | TECNIS Simplicity 1-p DCB | Klar, förladdad | 660 | St | [17 empty] | 1 | 1 | 1 | N/A | 4
VF2021-00026 | 125 | 1 | INTRAOKULÄR LINS/BAKRE KAMMARE/SINGLE PIECE/ASFÄRISK/KLAR/FÖRLADDAD |  | JJSV Norden AB nr 1 | 556624-3258 | DCB0000205 | TECNIS Simplicity 1-p DCB. +20.5 | TECNIS Simplicity 1-p DCB | Klar, förladdad | 660 | St | [17 empty] | 1 | 1 | 1 | N/A | 4
VF2021-00026 | 125 | 1 | INTRAOKULÄR LINS/BAKRE KAMMARE/SINGLE PIECE/ASFÄRISK/KLAR/FÖRLADDAD |  | JJSV Norden AB nr 1 | 556624-3258 | DCB0000210 | TECNIS Simplicity 1-p DCB. +21.0 | TECNIS Simplicity 1-p DCB | Klar, förladdad | 660 | St | [17 empty] | 1 | 1 | 1 | N/A | 4
VF2021-00026 | 125 | 1 | INTRAOKULÄR LINS/BAKRE KAMMARE/SINGLE PIECE/ASFÄRISK/KLAR/FÖRLADDAD |  | JJSV Norden AB nr 1 | 556624-3258 | DCB0000215 | TECNIS Simplicity 1-p DCB. +21.5 | TECNIS Simplicity 1-p DCB | Klar, förladdad | 660 | St | [17 empty] | 1 | 1 | 1 | N/A | 4
VF2021-00026 | 125 | 1 | INTRAOKULÄR LINS/BAKRE KAMMARE/SINGLE PIECE/ASFÄRISK/KLAR/FÖRLADDAD |  | JJSV Norden AB nr 1 | 556624-3258 | DCB0000220 | TECNIS Simplicity 1-p DCB. +22.0 | TECNIS Simplicity 1-p DCB | Klar, förladdad | 660 | St | [17 empty] | 1 | 1 | 1 | N/A | 4
VF2021-00026 | 125 | 1 | INTRAOKULÄR LINS/BAKRE KAMMARE/SINGLE PIECE/ASFÄRISK/KLAR/FÖRLADDAD |  | JJSV Norden AB nr 1 | 556624-3258 | DCB0000225 | TECNIS Simplicity 1-p DCB. +22.5 | TECNIS Simplicity 1-p DCB | Klar, förladdad | 660 | St | [17 empty] | 1 | 1 | 1 | N/A | 4
VF2021-00026 | 125 | 1 | INTRAOKULÄR LINS/BAKRE KAMMARE/SINGLE PIECE/ASFÄRISK/KLAR/FÖRLADDAD |  | JJSV Norden AB nr 1 | 556624-3258 | DCB0000230 | TECNIS Simplicity 1-p DCB. +23.0 | TECNIS Simplicity 1-p DCB | Klar, förladdad | 660 | St | [17 empty] | 1 | 1 | 1 | N/A | 4
VF2021-00026 | 125 | 1 | INTRAOKULÄR LINS/BAKRE KAMMARE/SINGLE PIECE/ASFÄRISK/KLAR/FÖRLADDAD |  | JJSV Norden AB nr 1 | 556624-3258 | DCB0000235 | TECNIS Simplicity 1-p DCB. +23.5 | TECNIS Simplicity 1-p DCB | Klar, förladdad | 660 | St | [17 empty] | 1 | 1 | 1 | N/A | 4
VF2021-00026 | 125 | 1 | INTRAOKULÄR LINS/BAKRE KAMMARE/SINGLE PIECE/ASFÄRISK/KLAR/FÖRLADDAD |  | JJSV Norden AB nr 1 | 556624-3258 | DCB0000240 | TECNIS Simplicity 1-p DCB. +24.0 | TECNIS Simplicity 1-p DCB | Klar, förladdad | 660 | St | [17 empty] | 1 | 1 | 1 | N/A | 4
VF2021-00026 | 125 | 1 | INTRAOKULÄR LINS/BAKRE KAMMARE/SINGLE PIECE/ASFÄRISK/KLAR/FÖRLADDAD |  | JJSV Norden AB nr 1 | 556624-3258 | DCB0000245 | TECNIS Simplicity 1-p DCB. +24.5 | TECNIS Simplicity 1-p DCB | Klar, förladdad | 660 | St | [17 empty] | 1 | 1 | 1 | N/A | 4
VF2021-00026 | 125 | 1 | INTRAOKULÄR LINS/BAKRE KAMMARE/SINGLE PIECE/ASFÄRISK/KLAR/FÖRLADDAD |  | JJSV Norden AB nr 1 | 556624-3258 | DCB0000250 | TECNIS Simplicity 1-p DCB. +25.0 | TECNIS Simplicity 1-p DCB | Klar, förladdad | 660 | St | [17 empty] | 1 | 1 | 1 | N/A | 4
VF2021-00026 | 125 | 1 | INTRAOKULÄR LINS/BAKRE KAMMARE/SINGLE PIECE/ASFÄRISK/KLAR/FÖRLADDAD |  | JJSV Norden AB nr 1 | 556624-3258 | DCB0000255 | TECNIS Simplicity 1-p DCB. +25.5 | TECNIS Simplicity 1-p DCB | Klar, förladdad | 660 | St | [17 empty] | 1 | 1 | 1 | N/A | 4
VF2021-00026 | 125 | 1 | INTRAOKULÄR LINS/BAKRE KAMMARE/SINGLE PIECE/ASFÄRISK/KLAR/FÖRLADDAD |  | JJSV Norden AB nr 1 | 556624-3258 | DCB0000260 | TECNIS Simplicity 1-p DCB. +26.0 | TECNIS Simplicity 1-p DCB | Klar, förladdad | 660 | St | [17 empty] | 1 | 1 | 1 | N/A | 4
VF2021-00026 | 125 | 1 | INTRAOKULÄR LINS/BAKRE KAMMARE/SINGLE PIECE/ASFÄRISK/KLAR/FÖRLADDAD |  | JJSV Norden AB nr 1 | 556624-3258 | DCB0000265 | TECNIS Simplicity 1-p DCB. +26.5 | TECNIS Simplicity 1-p DCB | Klar, förladdad | 660 | St | [17 empty] | 1 | 1 | 1 | N/A | 4
VF2021-00026 | 125 | 1 | INTRAOKULÄR LINS/BAKRE KAMMARE/SINGLE PIECE/ASFÄRISK/KLAR/FÖRLADDAD |  | JJSV Norden AB nr 1 | 556624-3258 | DCB0000270 | TECNIS Simplicity 1-p DCB. +27.0 | TECNIS Simplicity 1-p DCB | Klar, förladdad | 660 | St | [17 empty] | 1 | 1 | 1 | N/A | 4
VF2021-00026 | 125 | 1 | INTRAOKULÄR LINS/BAKRE KAMMARE/SINGLE PIECE/ASFÄRISK/KLAR/FÖRLADDAD |  | JJSV Norden AB nr 1 | 556624-3258 | DCB0000275 | TECNIS Simplicity 1-p DCB. +27.5 | TECNIS Simplicity 1-p DCB | Klar, förladdad | 660 | St | [17 empty] | 1 | 1 | 1 | N/A | 4
VF2021-00026 | 125 | 1 | INTRAOKULÄR LINS/BAKRE KAMMARE/SINGLE PIECE/ASFÄRISK/KLAR/FÖRLADDAD |  | JJSV Norden AB nr 1 | 556624-3258 | DCB0000280 | TECNIS Simplicity 1-p DCB. +28.0 | TECNIS Simplicity 1-p DCB | Klar, förladdad | 660 | St | [17 empty] | 1 | 1 | 1 | N/A | 4
VF2021-00026 | 125 | 1 | INTRAOKULÄR LINS/BAKRE KAMMARE/SINGLE PIECE/ASFÄRISK/KLAR/FÖRLADDAD |  | JJSV Norden AB nr 1 | 556624-3258 | DCB0000285 | TECNIS Simplicity 1-p DCB. +28.5 | TECNIS Simplicity 1-p DCB | Klar, förladdad | 660 | St | [17 empty] | 1 | 1 | 1 | N/A | 4
VF2021-00026 | 125 | 1 | INTRAOKULÄR LINS/BAKRE KAMMARE/SINGLE PIECE/ASFÄRISK/KLAR/FÖRLADDAD |  | JJSV Norden AB nr 1 | 556624-3258 | DCB0000290 | TECNIS Simplicity 1-p DCB. +29.0 | TECNIS Simplicity 1-p DCB | Klar, förladdad | 660 | St | [17 empty] | 1 | 1 | 1 | N/A | 4
VF2021-00026 | 125 | 1 | INTRAOKULÄR LINS/BAKRE KAMMARE/SINGLE PIECE/ASFÄRISK/KLAR/FÖRLADDAD |  | JJSV Norden AB nr 1 | 556624-3258 | DCB0000295 | TECNIS Simplicity 1-p DCB. +29.5 | TECNIS Simplicity 1-p DCB | Klar, förladdad | 660 | St | [17 empty] | 1 | 1 | 1 | N/A | 4
VF2021-00026 | 125 | 1 | INTRAOKULÄR LINS/BAKRE KAMMARE/SINGLE PIECE/ASFÄRISK/KLAR/FÖRLADDAD |  | JJSV Norden AB nr 1 | 556624-3258 | DCB0000300 | TECNIS Simplicity 1-p DCB. +30.0 | TECNIS Simplicity 1-p DCB | Klar, förladdad | 660 | St | [17 empty] | 1 | 1 | 1 | N/A | 4
VF2021-00026 | 125 | 1 | INTRAOKULÄR LINS/BAKRE KAMMARE/SINGLE PIECE/ASFÄRISK/KLAR/FÖRLADDAD |  | JJSV Norden AB nr 1 | 556624-3258 | DCB0000305 | TECNIS Simplicity 1-p DCB. +30.5 | TECNIS Simplicity 1-p DCB | Klar, förladdad | 660 | St | [17 empty] | 1 | 1 | 1 | N/A | 4
VF2021-00026 | 125 | 1 | INTRAOKULÄR LINS/BAKRE KAMMARE/SINGLE PIECE/ASFÄRISK/KLAR/FÖRLADDAD |  | JJSV Norden AB nr 1 | 556624-3258 | DCB0000310 | TECNIS Simplicity 1-p DCB. +31.0 | TECNIS Simplicity 1-p DCB | Klar, förladdad | 660 | St | [17 empty] | 1 | 1 | 1 | N/A | 4
VF2021-00026 | 125 | 1 | INTRAOKULÄR LINS/BAKRE KAMMARE/SINGLE PIECE/ASFÄRISK/KLAR/FÖRLADDAD |  | JJSV Norden AB nr 1 | 556624-3258 | DCB0000315 | TECNIS Simplicity 1-p DCB. +31.5 | TECNIS Simplicity 1-p DCB | Klar, förladdad | 660 | St | [17 empty] | 1 | 1 | 1 | N/A | 4
VF2021-00026 | 125 | 1 | INTRAOKULÄR LINS/BAKRE KAMMARE/SINGLE PIECE/ASFÄRISK/KLAR/FÖRLADDAD |  | JJSV Norden AB nr 1 | 556624-3258 | DCB0000320 | TECNIS Simplicity 1-p DCB. +32.0 | TECNIS Simplicity 1-p DCB | Klar, förladdad | 660 | St | [17 empty] | 1 | 1 | 1 | N/A | 4
VF2021-00026 | 125 | 1 | INTRAOKULÄR LINS/BAKRE KAMMARE/SINGLE PIECE/ASFÄRISK/KLAR/FÖRLADDAD |  | JJSV Norden AB nr 1 | 556624-3258 | DCB0000325 | TECNIS Simplicity 1-p DCB. +32.5 | TECNIS Simplicity 1-p DCB | Klar, förladdad | 660 | St | [17 empty] | 1 | 1 | 1 | N/A | 4
VF2021-00026 | 125 | 1 | INTRAOKULÄR LINS/BAKRE KAMMARE/SINGLE PIECE/ASFÄRISK/KLAR/FÖRLADDAD |  | JJSV Norden AB nr 1 | 556624-3258 | DCB0000330 | TECNIS Simplicity 1-p DCB. +33.0 | TECNIS Simplicity 1-p DCB | Klar, förladdad | 660 | St | [17 empty] | 1 | 1 | 1 | N/A | 4
VF2021-00026 | 125 | 1 | INTRAOKULÄR LINS/BAKRE KAMMARE/SINGLE PIECE/ASFÄRISK/KLAR/FÖRLADDAD |  | JJSV Norden AB nr 1 | 556624-3258 | DCB0000335 | TECNIS Simplicity 1-p DCB. +33.5 | TECNIS Simplicity 1-p DCB | Klar, förladdad | 660 | St | [17 empty] | 1 | 1 | 1 | N/A | 4
VF2021-00026 | 125 | 1 | INTRAOKULÄR LINS/BAKRE KAMMARE/SINGLE PIECE/ASFÄRISK/KLAR/FÖRLADDAD |  | JJSV Norden AB nr 1 | 556624-3258 | DCB0000340 | TECNIS Simplicity 1-p DCB. +34.0 | TECNIS Simplicity 1-p DCB | Klar, förladdad | 660 | St | [17 empty] | 1 | 1 | 1 | N/A | 4
| 126 |  | Intraokulär lins/bakre kammare/single piece/asfärisk/gul/förladdad
VF2021-00026 | 126 | 1 | INTRAOKULÄR LINS/BAKRE KAMMARE/SINGLE PIECE/ASFÄRISK/GUL/FÖRLADDAD |  | Medilens Nordic AB nr 1 | 5565194171 | XY1+6.0 | Isert Vivinex, yellow IOL +6.0dpt |  |  | 690 | St | [17 empty] | 1 | 1 |  |  | 3
VF2021-00026 | 126 | 1 | INTRAOKULÄR LINS/BAKRE KAMMARE/SINGLE PIECE/ASFÄRISK/GUL/FÖRLADDAD |  | Medilens Nordic AB nr 1 | 5565194171 | XY1+6.5 | Isert Vivinex, yellow IOL +6.5dpt |  |  | 690 | St | [17 empty] | 1 | 1 |  |  | 3
VF2021-00026 | 126 | 1 | INTRAOKULÄR LINS/BAKRE KAMMARE/SINGLE PIECE/ASFÄRISK/GUL/FÖRLADDAD |  | Medilens Nordic AB nr 1 | 5565194171 | XY1+7.0 | Isert Vivinex, yellow IOL +7.0dpt |  |  | 690 | St | [17 empty] | 1 | 1 |  |  | 3
VF2021-00026 | 126 | 1 | INTRAOKULÄR LINS/BAKRE KAMMARE/SINGLE PIECE/ASFÄRISK/GUL/FÖRLADDAD |  | Medilens Nordic AB nr 1 | 5565194171 | XY1+7.5 | Isert Vivinex, yellow IOL +7.5dpt |  |  | 690 | St | [17 empty] | 1 | 1 |  |  | 3
VF2021-00026 | 126 | 1 | INTRAOKULÄR LINS/BAKRE KAMMARE/SINGLE PIECE/ASFÄRISK/GUL/FÖRLADDAD |  | Medilens Nordic AB nr 1 | 5565194171 | XY1+8.0 | Isert Vivinex, yellow IOL +8.0dpt |  |  | 690 | St | [17 empty] | 1 | 1 |  |  | 3
VF2021-00026 | 126 | 1 | INTRAOKULÄR LINS/BAKRE KAMMARE/SINGLE PIECE/ASFÄRISK/GUL/FÖRLADDAD |  | Medilens Nordic AB nr 1 | 5565194171 | XY1+8.5 | Isert Vivinex, yellow IOL +8.5dpt |  |  | 690 | St | [17 empty] | 1 | 1 |  |  | 3
VF2021-00026 | 126 | 1 | INTRAOKULÄR LINS/BAKRE KAMMARE/SINGLE PIECE/ASFÄRISK/GUL/FÖRLADDAD |  | Medilens Nordic AB nr 1 | 5565194171 | XY1+9.0 | Isert Vivinex, yellow IOL +9.0dpt |  |  | 690 | St | [17 empty] | 1 | 1 |  |  | 3
VF2021-00026 | 126 | 1 | INTRAOKULÄR LINS/BAKRE KAMMARE/SINGLE PIECE/ASFÄRISK/GUL/FÖRLADDAD |  | Medilens Nordic AB nr 1 | 5565194171 | XY1+9.5 | Isert Vivinex, yellow IOL +9.5dpt |  |  | 690 | St | [17 empty] | 1 | 1 |  |  | 3
VF2021-00026 | 126 | 1 | INTRAOKULÄR LINS/BAKRE KAMMARE/SINGLE PIECE/ASFÄRISK/GUL/FÖRLADDAD |  | Medilens Nordic AB nr 1 | 5565194171 | XY1+10.0 | Isert Vivinex, yellow IOL +10.0dpt |  |  | 690 | St | [17 empty] | 1 | 1 |  |  | 3
VF2021-00026 | 126 | 1 | INTRAOKULÄR LINS/BAKRE KAMMARE/SINGLE PIECE/ASFÄRISK/GUL/FÖRLADDAD |  | Medilens Nordic AB nr 1 | 5565194171 | XY1+10.5 | Isert Vivinex, yellow IOL +10.5dpt |  |  | 690 | St | [17 empty] | 1 | 1 |  |  | 3
VF2021-00026 | 126 | 1 | INTRAOKULÄR LINS/BAKRE KAMMARE/SINGLE PIECE/ASFÄRISK/GUL/FÖRLADDAD |  | Medilens Nordic AB nr 1 | 5565194171 | XY1+11.0 | Isert Vivinex, yellow IOL +11.0dpt |  |  | 690 | St | [17 empty] | 1 | 1 |  |  | 3
VF2021-00026 | 126 | 1 | INTRAOKULÄR LINS/BAKRE KAMMARE/SINGLE PIECE/ASFÄRISK/GUL/FÖRLADDAD |  | Medilens Nordic AB nr 1 | 5565194171 | XY1+11.5 | Isert Vivinex, yellow IOL +11.5dpt |  |  | 690 | St | [17 empty] | 1 | 1 |  |  | 3
VF2021-00026 | 126 | 1 | INTRAOKULÄR LINS/BAKRE KAMMARE/SINGLE PIECE/ASFÄRISK/GUL/FÖRLADDAD |  | Medilens Nordic AB nr 1 | 5565194171 | XY1+12.0 | Isert Vivinex, yellow IOL +12.0dpt |  |  | 690 | St | [17 empty] | 1 | 1 |  |  | 3
VF2021-00026 | 126 | 1 | INTRAOKULÄR LINS/BAKRE KAMMARE/SINGLE PIECE/ASFÄRISK/GUL/FÖRLADDAD |  | Medilens Nordic AB nr 1 | 5565194171 | XY1+12.5 | Isert Vivinex, yellow IOL +12.5dpt |  |  | 690 | St | [17 empty] | 1 | 1 |  |  | 3
VF2021-00026 | 126 | 1 | INTRAOKULÄR LINS/BAKRE KAMMARE/SINGLE PIECE/ASFÄRISK/GUL/FÖRLADDAD |  | Medilens Nordic AB nr 1 | 5565194171 | XY1+13.0 | Isert Vivinex, yellow IOL +13.0dpt |  |  | 690 | St | [17 empty] | 1 | 1 |  |  | 3
VF2021-00026 | 126 | 1 | INTRAOKULÄR LINS/BAKRE KAMMARE/SINGLE PIECE/ASFÄRISK/GUL/FÖRLADDAD |  | Medilens Nordic AB nr 1 | 5565194171 | XY1+13.5 | Isert Vivinex, yellow IOL +13.5dpt |  |  | 690 | St | [17 empty] | 1 | 1 |  |  | 3
VF2021-00026 | 126 | 1 | INTRAOKULÄR LINS/BAKRE KAMMARE/SINGLE PIECE/ASFÄRISK/GUL/FÖRLADDAD |  | Medilens Nordic AB nr 1 | 5565194171 | XY1+14.0 | Isert Vivinex, yellow IOL +14.0dpt |  |  | 690 | St | [17 empty] | 1 | 1 |  |  | 3
VF2021-00026 | 126 | 1 | INTRAOKULÄR LINS/BAKRE KAMMARE/SINGLE PIECE/ASFÄRISK/GUL/FÖRLADDAD |  | Medilens Nordic AB nr 1 | 5565194171 | XY1+14.5 | Isert Vivinex, yellow IOL +14.5dpt |  |  | 690 | St | [17 empty] | 1 | 1 |  |  | 3
VF2021-00026 | 126 | 1 | INTRAOKULÄR LINS/BAKRE KAMMARE/SINGLE PIECE/ASFÄRISK/GUL/FÖRLADDAD |  | Medilens Nordic AB nr 1 | 5565194171 | XY1+15.0 | Isert Vivinex, yellow IOL +15.0dpt |  |  | 690 | St | [17 empty] | 1 | 1 |  |  | 3
VF2021-00026 | 126 | 1 | INTRAOKULÄR LINS/BAKRE KAMMARE/SINGLE PIECE/ASFÄRISK/GUL/FÖRLADDAD |  | Medilens Nordic AB nr 1 | 5565194171 | XY1+15.5 | Isert Vivinex, yellow IOL +15.5dpt |  |  | 690 | St | [17 empty] | 1 | 1 |  |  | 3
VF2021-00026 | 126 | 1 | INTRAOKULÄR LINS/BAKRE KAMMARE/SINGLE PIECE/ASFÄRISK/GUL/FÖRLADDAD |  | Medilens Nordic AB nr 1 | 5565194171 | XY1+16.0 | Isert Vivinex, yellow IOL +16.0dpt |  |  | 690 | St | [17 empty] | 1 | 1 |  |  | 3
VF2021-00026 | 126 | 1 | INTRAOKULÄR LINS/BAKRE KAMMARE/SINGLE PIECE/ASFÄRISK/GUL/FÖRLADDAD |  | Medilens Nordic AB nr 1 | 5565194171 | XY1+16.5 | Isert Vivinex, yellow IOL +16.5dpt |  |  | 690 | St | [17 empty] | 1 | 1 |  |  | 3
VF2021-00026 | 126 | 1 | INTRAOKULÄR LINS/BAKRE KAMMARE/SINGLE PIECE/ASFÄRISK/GUL/FÖRLADDAD |  | Medilens Nordic AB nr 1 | 5565194171 | XY1+17.0 | Isert Vivinex, yellow IOL +17.0dpt |  |  | 690 | St | [17 empty] | 1 | 1 |  |  | 3
VF2021-00026 | 126 | 1 | INTRAOKULÄR LINS/BAKRE KAMMARE/SINGLE PIECE/ASFÄRISK/GUL/FÖRLADDAD |  | Medilens Nordic AB nr 1 | 5565194171 | XY1+17.5 | Isert Vivinex, yellow IOL +17.5dpt |  |  | 690 | St | [17 empty] | 1 | 1 |  |  | 3
VF2021-00026 | 126 | 1 | INTRAOKULÄR LINS/BAKRE KAMMARE/SINGLE PIECE/ASFÄRISK/GUL/FÖRLADDAD |  | Medilens Nordic AB nr 1 | 5565194171 | XY1+18.0 | Isert Vivinex, yellow IOL +18.0dpt |  |  | 690 | St | [17 empty] | 1 | 1 |  |  | 3
VF2021-00026 | 126 | 1 | INTRAOKULÄR LINS/BAKRE KAMMARE/SINGLE PIECE/ASFÄRISK/GUL/FÖRLADDAD |  | Medilens Nordic AB nr 1 | 5565194171 | XY1+18.5 | Isert Vivinex, yellow IOL +18.5dpt |  |  | 690 | St | [17 empty] | 1 | 1 |  |  | 3
VF2021-00026 | 126 | 1 | INTRAOKULÄR LINS/BAKRE KAMMARE/SINGLE PIECE/ASFÄRISK/GUL/FÖRLADDAD |  | Medilens Nordic AB nr 1 | 5565194171 | XY1+19.0 | Isert Vivinex, yellow IOL +19.0dpt |  |  | 690 | St | [17 empty] | 1 | 1 |  |  | 3
VF2021-00026 | 126 | 1 | INTRAOKULÄR LINS/BAKRE KAMMARE/SINGLE PIECE/ASFÄRISK/GUL/FÖRLADDAD |  | Medilens Nordic AB nr 1 | 5565194171 | XY1+19.5 | Isert Vivinex, yellow IOL +19.5dpt |  |  | 690 | St | [17 empty] | 1 | 1 |  |  | 3
VF2021-00026 | 126 | 1 | INTRAOKULÄR LINS/BAKRE KAMMARE/SINGLE PIECE/ASFÄRISK/GUL/FÖRLADDAD |  | Medilens Nordic AB nr 1 | 5565194171 | XY1+20.0 | Isert Vivinex, yellow IOL +20.0dpt |  |  | 690 | St | [17 empty] | 1 | 1 |  |  | 3
VF2021-00026 | 126 | 1 | INTRAOKULÄR LINS/BAKRE KAMMARE/SINGLE PIECE/ASFÄRISK/GUL/FÖRLADDAD |  | Medilens Nordic AB nr 1 | 5565194171 | XY1+20.5 | Isert Vivinex, yellow IOL +20.5dpt |  |  | 690 | St | [17 empty] | 1 | 1 |  |  | 3
VF2021-00026 | 126 | 1 | INTRAOKULÄR LINS/BAKRE KAMMARE/SINGLE PIECE/ASFÄRISK/GUL/FÖRLADDAD |  | Medilens Nordic AB nr 1 | 5565194171 | XY1+21.0 | Isert Vivinex, yellow IOL +21.0dpt |  |  | 690 | St | [17 empty] | 1 | 1 |  |  | 3
VF2021-00026 | 126 | 1 | INTRAOKULÄR LINS/BAKRE KAMMARE/SINGLE PIECE/ASFÄRISK/GUL/FÖRLADDAD |  | Medilens Nordic AB nr 1 | 5565194171 | XY1+21.5 | Isert Vivinex, yellow IOL +21.5dpt |  |  | 690 | St | [17 empty] | 1 | 1 |  |  | 3
VF2021-00026 | 126 | 1 | INTRAOKULÄR LINS/BAKRE KAMMARE/SINGLE PIECE/ASFÄRISK/GUL/FÖRLADDAD |  | Medilens Nordic AB nr 1 | 5565194171 | XY1+22.0 | Isert Vivinex, yellow IOL +22.0dpt |  |  | 690 | St | [17 empty] | 1 | 1 |  |  | 3
VF2021-00026 | 126 | 1 | INTRAOKULÄR LINS/BAKRE KAMMARE/SINGLE PIECE/ASFÄRISK/GUL/FÖRLADDAD |  | Medilens Nordic AB nr 1 | 5565194171 | XY1+22.5 | Isert Vivinex, yellow IOL +22.5dpt |  |  | 690 | St | [17 empty] | 1 | 1 |  |  | 3
VF2021-00026 | 126 | 1 | INTRAOKULÄR LINS/BAKRE KAMMARE/SINGLE PIECE/ASFÄRISK/GUL/FÖRLADDAD |  | Medilens Nordic AB nr 1 | 5565194171 | XY1+23.0 | Isert Vivinex, yellow IOL +23.0dpt |  |  | 690 | St | [17 empty] | 1 | 1 |  |  | 3
VF2021-00026 | 126 | 1 | INTRAOKULÄR LINS/BAKRE KAMMARE/SINGLE PIECE/ASFÄRISK/GUL/FÖRLADDAD |  | Medilens Nordic AB nr 1 | 5565194171 | XY1+23.5 | Isert Vivinex, yellow IOL +23.5dpt |  |  | 690 | St | [17 empty] | 1 | 1 |  |  | 3
VF2021-00026 | 126 | 1 | INTRAOKULÄR LINS/BAKRE KAMMARE/SINGLE PIECE/ASFÄRISK/GUL/FÖRLADDAD |  | Medilens Nordic AB nr 1 | 5565194171 | XY1+24.0 | Isert Vivinex, yellow IOL +24.0dpt |  |  | 690 | St | [17 empty] | 1 | 1 |  |  | 3
VF2021-00026 | 126 | 1 | INTRAOKULÄR LINS/BAKRE KAMMARE/SINGLE PIECE/ASFÄRISK/GUL/FÖRLADDAD |  | Medilens Nordic AB nr 1 | 5565194171 | XY1+24.5 | Isert Vivinex, yellow IOL +24.5dpt |  |  | 690 | St | [17 empty] | 1 | 1 |  |  | 3
VF2021-00026 | 126 | 1 | INTRAOKULÄR LINS/BAKRE KAMMARE/SINGLE PIECE/ASFÄRISK/GUL/FÖRLADDAD |  | Medilens Nordic AB nr 1 | 5565194171 | XY1+25.0 | Isert Vivinex, yellow IOL +25.0dpt |  |  | 690 | St | [17 empty] | 1 | 1 |  |  | 3
VF2021-00026 | 126 | 1 | INTRAOKULÄR LINS/BAKRE KAMMARE/SINGLE PIECE/ASFÄRISK/GUL/FÖRLADDAD |  | Medilens Nordic AB nr 1 | 5565194171 | XY1+25.5 | Isert Vivinex, yellow IOL +25.5dpt |  |  | 690 | St | [17 empty] | 1 | 1 |  |  | 3
VF2021-00026 | 126 | 1 | INTRAOKULÄR LINS/BAKRE KAMMARE/SINGLE PIECE/ASFÄRISK/GUL/FÖRLADDAD |  | Medilens Nordic AB nr 1 | 5565194171 | XY1+26.0 | Isert Vivinex, yellow IOL +26.0dpt |  |  | 690 | St | [17 empty] | 1 | 1 |  |  | 3
VF2021-00026 | 126 | 1 | INTRAOKULÄR LINS/BAKRE KAMMARE/SINGLE PIECE/ASFÄRISK/GUL/FÖRLADDAD |  | Medilens Nordic AB nr 1 | 5565194171 | XY1+26.5 | Isert Vivinex, yellow IOL +26.5dpt |  |  | 690 | St | [17 empty] | 1 | 1 |  |  | 3
VF2021-00026 | 126 | 1 | INTRAOKULÄR LINS/BAKRE KAMMARE/SINGLE PIECE/ASFÄRISK/GUL/FÖRLADDAD |  | Medilens Nordic AB nr 1 | 5565194171 | XY1+27.0 | Isert Vivinex, yellow IOL +27.0dpt |  |  | 690 | St | [17 empty] | 1 | 1 |  |  | 3
VF2021-00026 | 126 | 1 | INTRAOKULÄR LINS/BAKRE KAMMARE/SINGLE PIECE/ASFÄRISK/GUL/FÖRLADDAD |  | Medilens Nordic AB nr 1 | 5565194171 | XY1+27.5 | Isert Vivinex, yellow IOL +27.5dpt |  |  | 690 | St | [17 empty] | 1 | 1 |  |  | 3
VF2021-00026 | 126 | 1 | INTRAOKULÄR LINS/BAKRE KAMMARE/SINGLE PIECE/ASFÄRISK/GUL/FÖRLADDAD |  | Medilens Nordic AB nr 1 | 5565194171 | XY1+28.0 | Isert Vivinex, yellow IOL +28.0dpt |  |  | 690 | St | [17 empty] | 1 | 1 |  |  | 3
VF2021-00026 | 126 | 1 | INTRAOKULÄR LINS/BAKRE KAMMARE/SINGLE PIECE/ASFÄRISK/GUL/FÖRLADDAD |  | Medilens Nordic AB nr 1 | 5565194171 | XY1+28.5 | Isert Vivinex, yellow IOL +28.5dpt |  |  | 690 | St | [17 empty] | 1 | 1 |  |  | 3
VF2021-00026 | 126 | 1 | INTRAOKULÄR LINS/BAKRE KAMMARE/SINGLE PIECE/ASFÄRISK/GUL/FÖRLADDAD |  | Medilens Nordic AB nr 1 | 5565194171 | XY1+29.0 | Isert Vivinex, yellow IOL +29.0dpt |  |  | 690 | St | [17 empty] | 1 | 1 |  |  | 3
VF2021-00026 | 126 | 1 | INTRAOKULÄR LINS/BAKRE KAMMARE/SINGLE PIECE/ASFÄRISK/GUL/FÖRLADDAD |  | Medilens Nordic AB nr 1 | 5565194171 | XY1+29.5 | Isert Vivinex, yellow IOL +29.5dpt |  |  | 690 | St | [17 empty] | 1 | 1 |  |  | 3
VF2021-00026 | 126 | 1 | INTRAOKULÄR LINS/BAKRE KAMMARE/SINGLE PIECE/ASFÄRISK/GUL/FÖRLADDAD |  | Medilens Nordic AB nr 1 | 5565194171 | XY1+30.0 | Isert Vivinex, yellow IOL +30.0dpt |  |  | 690 | St | [17 empty] | 1 | 1 |  |  | 3
| 127 |  | INTRAOKULÄR LINS/BAKRE KAMMARE/SINGLE PIECE/ASFÄRISK/KLAR/SEMIFÖRLADDAD
VF2020-00066 | 127 | 1 | INTRAOKULÄR LINS/BAKRE KAMMARE/SINGLE PIECE/ASFÄRISK/KLAR/SEMIFÖRLADDAD |  | JJSV Norden AB | 556624-3258 | GCB0000050 | TECNIS Smartload 1-p GCB. +5.0 | TECNIS Smartload 1-p GCB00 | Klar, förladdad | 599 | st | Steril |  | RT | 5 år | Hydrofob Akryl | NEJ | NEJ | NEJ | NEJ | NEJ | NEJ | NEJ | NEJ | NEJ | NEJ | NEJ | NEJ | 1 | 1 | 1 | N/A | 4 |  | SEK
VF2020-00066 | 127 | 1 | INTRAOKULÄR LINS/BAKRE KAMMARE/SINGLE PIECE/ASFÄRISK/KLAR/SEMIFÖRLADDAD |  | JJSV Norden AB | 556624-3258 | GCB0000055 | TECNIS Smartload 1-p GCB. +5.5 | TECNIS Smartload 1-p GCB00 | Klar, förladdad | 599 | st | Steril |  | RT | 5 år | Hydrofob Akryl | NEJ | NEJ | NEJ | NEJ | NEJ | NEJ | NEJ | NEJ | NEJ | NEJ | NEJ | NEJ | 1 | 1 | 1 | N/A | 4 |  | SEK
VF2020-00066 | 127 | 1 | INTRAOKULÄR LINS/BAKRE KAMMARE/SINGLE PIECE/ASFÄRISK/KLAR/SEMIFÖRLADDAD |  | JJSV Norden AB | 556624-3258 | GCB0000060 | TECNIS Smartload 1-p GCB. +6.0 | TECNIS Smartload 1-p GCB00 | Klar, förladdad | 599 | st | Steril |  | RT | 5 år | Hydrofob Akryl | NEJ | NEJ | NEJ | NEJ | NEJ | NEJ | NEJ | NEJ | NEJ | NEJ | NEJ | NEJ | 1 | 1 | 1 | N/A | 4 |  | SEK
VF2020-00066 | 127 | 1 | INTRAOKULÄR LINS/BAKRE KAMMARE/SINGLE PIECE/ASFÄRISK/KLAR/SEMIFÖRLADDAD |  | JJSV Norden AB | 556624-3258 | GCB0000065 | TECNIS Smartload 1-p GCB. +6.5 | TECNIS Smartload 1-p GCB00 | Klar, förladdad | 599 | st | Steril |  | RT | 5 år | Hydrofob Akryl | NEJ | NEJ | NEJ | NEJ | NEJ | NEJ | NEJ | NEJ | NEJ | NEJ | NEJ | NEJ | 1 | 1 | 1 | N/A | 4 |  | SEK
VF2020-00066 | 127 | 1 | INTRAOKULÄR LINS/BAKRE KAMMARE/SINGLE PIECE/ASFÄRISK/KLAR/SEMIFÖRLADDAD |  | JJSV Norden AB | 556624-3258 | GCB0000070 | TECNIS Smartload 1-p GCB. +7.0 | TECNIS Smartload 1-p GCB00 | Klar, förladdad | 599 | st | Steril |  | RT | 5 år | Hydrofob Akryl | NEJ | NEJ | NEJ | NEJ | NEJ | NEJ | NEJ | NEJ | NEJ | NEJ | NEJ | NEJ | 1 | 1 | 1 | N/A | 4 |  | SEK
VF2020-00066 | 127 | 1 | INTRAOKULÄR LINS/BAKRE KAMMARE/SINGLE PIECE/ASFÄRISK/KLAR/SEMIFÖRLADDAD |  | JJSV Norden AB | 556624-3258 | GCB0000075 | TECNIS Smartload 1-p GCB. +7.5 | TECNIS Smartload 1-p GCB00 | Klar, förladdad | 599 | st | Steril |  | RT | 5 år | Hydrofob Akryl | NEJ | NEJ | NEJ | NEJ | NEJ | NEJ | NEJ | NEJ | NEJ | NEJ | NEJ | NEJ | 1 | 1 | 1 | N/A | 4 |  | SEK
VF2020-00066 | 127 | 1 | INTRAOKULÄR LINS/BAKRE KAMMARE/SINGLE PIECE/ASFÄRISK/KLAR/SEMIFÖRLADDAD |  | JJSV Norden AB | 556624-3258 | GCB0000080 | TECNIS Smartload 1-p GCB. +8.0 | TECNIS Smartload 1-p GCB00 | Klar, förladdad | 599 | st | Steril |  | RT | 5 år | Hydrofob Akryl | NEJ | NEJ | NEJ | NEJ | NEJ | NEJ | NEJ | NEJ | NEJ | NEJ | NEJ | NEJ | 1 | 1 | 1 | N/A | 4 |  | SEK
VF2020-00066 | 127 | 1 | INTRAOKULÄR LINS/BAKRE KAMMARE/SINGLE PIECE/ASFÄRISK/KLAR/SEMIFÖRLADDAD |  | JJSV Norden AB | 556624-3258 | GCB0000085 | TECNIS Smartload 1-p GCB. +8.5 | TECNIS Smartload 1-p GCB00 | Klar, förladdad | 599 | st | Steril |  | RT | 5 år | Hydrofob Akryl | NEJ | NEJ | NEJ | NEJ | NEJ | NEJ | NEJ | NEJ | NEJ | NEJ | NEJ | NEJ | 1 | 1 | 1 | N/A | 4 |  | SEK
VF2020-00066 | 127 | 1 | INTRAOKULÄR LINS/BAKRE KAMMARE/SINGLE PIECE/ASFÄRISK/KLAR/SEMIFÖRLADDAD |  | JJSV Norden AB | 556624-3258 | GCB0000090 | TECNIS Smartload 1-p GCB. +9.0 | TECNIS Smartload 1-p GCB00 | Klar, förladdad | 599 | st | Steril |  | RT | 5 år | Hydrofob Akryl | NEJ | NEJ | NEJ | NEJ | NEJ | NEJ | NEJ | NEJ | NEJ | NEJ | NEJ | NEJ | 1 | 1 | 1 | N/A | 4 |  | SEK
VF2020-00066 | 127 | 1 | INTRAOKULÄR LINS/BAKRE KAMMARE/SINGLE PIECE/ASFÄRISK/KLAR/SEMIFÖRLADDAD |  | JJSV Norden AB | 556624-3258 | GCB0000095 | TECNIS Smartload 1-p GCB. +9.5 | TECNIS Smartload 1-p GCB00 | Klar, förladdad | 599 | st | Steril |  | RT | 5 år | Hydrofob Akryl | NEJ | NEJ | NEJ | NEJ | NEJ | NEJ | NEJ | NEJ | NEJ | NEJ | NEJ | NEJ | 1 | 1 | 1 | N/A | 4 |  | SEK
VF2020-00066 | 127 | 1 | INTRAOKULÄR LINS/BAKRE KAMMARE/SINGLE PIECE/ASFÄRISK/KLAR/SEMIFÖRLADDAD |  | JJSV Norden AB | 556624-3258 | GCB0000100 | TECNIS Smartload 1-p GCB. +10.0 | TECNIS Smartload 1-p GCB00 | Klar, förladdad | 599 | st | Steril |  | RT | 5 år | Hydrofob Akryl | NEJ | NEJ | NEJ | NEJ | NEJ | NEJ | NEJ | NEJ | NEJ | NEJ | NEJ | NEJ | 1 | 1 | 1 | N/A | 4 |  | SEK
VF2020-00066 | 127 | 1 | INTRAOKULÄR LINS/BAKRE KAMMARE/SINGLE PIECE/ASFÄRISK/KLAR/SEMIFÖRLADDAD |  | JJSV Norden AB | 556624-3258 | GCB0000105 | TECNIS Smartload 1-p GCB. +10.5 | TECNIS Smartload 1-p GCB00 | Klar, förladdad | 599 | st | Steril |  | RT | 5 år | Hydrofob Akryl | NEJ | NEJ | NEJ | NEJ | NEJ | NEJ | NEJ | NEJ | NEJ | NEJ | NEJ | NEJ | 1 | 1 | 1 | N/A | 4 |  | SEK
VF2020-00066 | 127 | 1 | INTRAOKULÄR LINS/BAKRE KAMMARE/SINGLE PIECE/ASFÄRISK/KLAR/SEMIFÖRLADDAD |  | JJSV Norden AB | 556624-3258 | GCB0000110 | TECNIS Smartload 1-p GCB. +11.0 | TECNIS Smartload 1-p GCB00 | Klar, förladdad | 599 | st | Steril |  | RT | 5 år | Hydrofob Akryl | NEJ | NEJ | NEJ | NEJ | NEJ | NEJ | NEJ | NEJ | NEJ | NEJ | NEJ | NEJ | 1 | 1 | 1 | N/A | 4 |  | SEK
VF2020-00066 | 127 | 1 | INTRAOKULÄR LINS/BAKRE KAMMARE/SINGLE PIECE/ASFÄRISK/KLAR/SEMIFÖRLADDAD |  | JJSV Norden AB | 556624-3258 | GCB0000115 | TECNIS Smartload 1-p GCB. +11.5 | TECNIS Smartload 1-p GCB00 | Klar, förladdad | 599 | st | Steril |  | RT | 5 år | Hydrofob Akryl | NEJ | NEJ | NEJ | NEJ | NEJ | NEJ | NEJ | NEJ | NEJ | NEJ | NEJ | NEJ | 1 | 1 | 1 | N/A | 4 |  | SEK
VF2020-00066 | 127 | 1 | INTRAOKULÄR LINS/BAKRE KAMMARE/SINGLE PIECE/ASFÄRISK/KLAR/SEMIFÖRLADDAD |  | JJSV Norden AB | 556624-3258 | GCB0000120 | TECNIS Smartload 1-p GCB. +12.0 | TECNIS Smartload 1-p GCB00 | Klar, förladdad | 599 | st | Steril |  | RT | 5 år | Hydrofob Akryl | NEJ | NEJ | NEJ | NEJ | NEJ | NEJ | NEJ | NEJ | NEJ | NEJ | NEJ | NEJ | 1 | 1 | 1 | N/A | 4 |  | SEK
VF2020-00066 | 127 | 1 | INTRAOKULÄR LINS/BAKRE KAMMARE/SINGLE PIECE/ASFÄRISK/KLAR/SEMIFÖRLADDAD |  | JJSV Norden AB | 556624-3258 | GCB0000125 | TECNIS Smartload 1-p GCB. +12.5 | TECNIS Smartload 1-p GCB00 | Klar, förladdad | 599 | st | Steril |  | RT | 5 år | Hydrofob Akryl | NEJ | NEJ | NEJ | NEJ | NEJ | NEJ | NEJ | NEJ | NEJ | NEJ | NEJ | NEJ | 1 | 1 | 1 | N/A | 4 |  | SEK
VF2020-00066 | 127 | 1 | INTRAOKULÄR LINS/BAKRE KAMMARE/SINGLE PIECE/ASFÄRISK/KLAR/SEMIFÖRLADDAD |  | JJSV Norden AB | 556624-3258 | GCB0000130 | TECNIS Smartload 1-p GCB. +13.0 | TECNIS Smartload 1-p GCB00 | Klar, förladdad | 599 | st | Steril |  | RT | 5 år | Hydrofob Akryl | NEJ | NEJ | NEJ | NEJ | NEJ | NEJ | NEJ | NEJ | NEJ | NEJ | NEJ | NEJ | 1 | 1 | 1 | N/A | 4 |  | SEK
VF2020-00066 | 127 | 1 | INTRAOKULÄR LINS/BAKRE KAMMARE/SINGLE PIECE/ASFÄRISK/KLAR/SEMIFÖRLADDAD |  | JJSV Norden AB | 556624-3258 | GCB0000135 | TECNIS Smartload 1-p GCB. +13.5 | TECNIS Smartload 1-p GCB00 | Klar, förladdad | 599 | st | Steril |  | RT | 5 år | Hydrofob Akryl | NEJ | NEJ | NEJ | NEJ | NEJ | NEJ | NEJ | NEJ | NEJ | NEJ | NEJ | NEJ | 1 | 1 | 1 | N/A | 4 |  | SEK
VF2020-00066 | 127 | 1 | INTRAOKULÄR LINS/BAKRE KAMMARE/SINGLE PIECE/ASFÄRISK/KLAR/SEMIFÖRLADDAD |  | JJSV Norden AB | 556624-3258 | GCB0000140 | TECNIS Smartload 1-p GCB. +14.0 | TECNIS Smartload 1-p GCB00 | Klar, förladdad | 599 | st | Steril |  | RT | 5 år | Hydrofob Akryl | NEJ | NEJ | NEJ | NEJ | NEJ | NEJ | NEJ | NEJ | NEJ | NEJ | NEJ | NEJ | 1 | 1 | 1 | N/A | 4 |  | SEK
VF2020-00066 | 127 | 1 | INTRAOKULÄR LINS/BAKRE KAMMARE/SINGLE PIECE/ASFÄRISK/KLAR/SEMIFÖRLADDAD |  | JJSV Norden AB | 556624-3258 | GCB0000145 | TECNIS Smartload 1-p GCB. +14.5 | TECNIS Smartload 1-p GCB00 | Klar, förladdad | 599 | st | Steril |  | RT | 5 år | Hydrofob Akryl | NEJ | NEJ | NEJ | NEJ | NEJ | NEJ | NEJ | NEJ | NEJ | NEJ | NEJ | NEJ | 1 | 1 | 1 | N/A | 4 |  | SEK
VF2020-00066 | 127 | 1 | INTRAOKULÄR LINS/BAKRE KAMMARE/SINGLE PIECE/ASFÄRISK/KLAR/SEMIFÖRLADDAD |  | JJSV Norden AB | 556624-3258 | GCB0000150 | TECNIS Smartload 1-p GCB. +15.0 | TECNIS Smartload 1-p GCB00 | Klar, förladdad | 599 | st | Steril |  | RT | 5 år | Hydrofob Akryl | NEJ | NEJ | NEJ | NEJ | NEJ | NEJ | NEJ | NEJ | NEJ | NEJ | NEJ | NEJ | 1 | 1 | 1 | N/A | 4 |  | SEK
VF2020-00066 | 127 | 1 | INTRAOKULÄR LINS/BAKRE KAMMARE/SINGLE PIECE/ASFÄRISK/KLAR/SEMIFÖRLADDAD |  | JJSV Norden AB | 556624-3258 | GCB0000155 | TECNIS Smartload 1-p GCB. +15.5 | TECNIS Smartload 1-p GCB00 | Klar, förladdad | 599 | st | Steril |  | RT | 5 år | Hydrofob Akryl | NEJ | NEJ | NEJ | NEJ | NEJ | NEJ | NEJ | NEJ | NEJ | NEJ | NEJ | NEJ | 1 | 1 | 1 | N/A | 4 |  | SEK
VF2020-00066 | 127 | 1 | INTRAOKULÄR LINS/BAKRE KAMMARE/SINGLE PIECE/ASFÄRISK/KLAR/SEMIFÖRLADDAD |  | JJSV Norden AB | 556624-3258 | GCB0000160 | TECNIS Smartload 1-p GCB. +16.0 | TECNIS Smartload 1-p GCB00 | Klar, förladdad | 599 | st | Steril |  | RT | 5 år | Hydrofob Akryl | NEJ | NEJ | NEJ | NEJ | NEJ | NEJ | NEJ | NEJ | NEJ | NEJ | NEJ | NEJ | 1 | 1 | 1 | N/A | 4 |  | SEK
VF2020-00066 | 127 | 1 | INTRAOKULÄR LINS/BAKRE KAMMARE/SINGLE PIECE/ASFÄRISK/KLAR/SEMIFÖRLADDAD |  | JJSV Norden AB | 556624-3258 | GCB0000165 | TECNIS Smartload 1-p GCB. +16.5 | TECNIS Smartload 1-p GCB00 | Klar, förladdad | 599 | st | Steril |  | RT | 5 år | Hydrofob Akryl | NEJ | NEJ | NEJ | NEJ | NEJ | NEJ | NEJ | NEJ | NEJ | NEJ | NEJ | NEJ | 1 | 1 | 1 | N/A | 4 |  | SEK
VF2020-00066 | 127 | 1 | INTRAOKULÄR LINS/BAKRE KAMMARE/SINGLE PIECE/ASFÄRISK/KLAR/SEMIFÖRLADDAD |  | JJSV Norden AB | 556624-3258 | GCB0000170 | TECNIS Smartload 1-p GCB. +17.0 | TECNIS Smartload 1-p GCB00 | Klar, förladdad | 599 | st | Steril |  | RT | 5 år | Hydrofob Akryl | NEJ | NEJ | NEJ | NEJ | NEJ | NEJ | NEJ | NEJ | NEJ | NEJ | NEJ | NEJ | 1 | 1 | 1 | N/A | 4 |  | SEK
VF2020-00066 | 127 | 1 | INTRAOKULÄR LINS/BAKRE KAMMARE/SINGLE PIECE/ASFÄRISK/KLAR/SEMIFÖRLADDAD |  | JJSV Norden AB | 556624-3258 | GCB0000175 | TECNIS Smartload 1-p GCB. +17.5 | TECNIS Smartload 1-p GCB00 | Klar, förladdad | 599 | st | Steril |  | RT | 5 år | Hydrofob Akryl | NEJ | NEJ | NEJ | NEJ | NEJ | NEJ | NEJ | NEJ | NEJ | NEJ | NEJ | NEJ | 1 | 1 | 1 | N/A | 4 |  | SEK
VF2020-00066 | 127 | 1 | INTRAOKULÄR LINS/BAKRE KAMMARE/SINGLE PIECE/ASFÄRISK/KLAR/SEMIFÖRLADDAD |  | JJSV Norden AB | 556624-3258 | GCB0000180 | TECNIS Smartload 1-p GCB. +18.0 | TECNIS Smartload 1-p GCB00 | Klar, förladdad | 599 | st | Steril |  | RT | 5 år | Hydrofob Akryl | NEJ | NEJ | NEJ | NEJ | NEJ | NEJ | NEJ | NEJ | NEJ | NEJ | NEJ | NEJ | 1 | 1 | 1 | N/A | 4 |  | SEK
VF2020-00066 | 127 | 1 | INTRAOKULÄR LINS/BAKRE KAMMARE/SINGLE PIECE/ASFÄRISK/KLAR/SEMIFÖRLADDAD |  | JJSV Norden AB | 556624-3258 | GCB0000185 | TECNIS Smartload 1-p GCB. +18.5 | TECNIS Smartload 1-p GCB00 | Klar, förladdad | 599 | st | Steril |  | RT | 5 år | Hydrofob Akryl | NEJ | NEJ | NEJ | NEJ | NEJ | NEJ | NEJ | NEJ | NEJ | NEJ | NEJ | NEJ | 1 | 1 | 1 | N/A | 4 |  | SEK
VF2020-00066 | 127 | 1 | INTRAOKULÄR LINS/BAKRE KAMMARE/SINGLE PIECE/ASFÄRISK/KLAR/SEMIFÖRLADDAD |  | JJSV Norden AB | 556624-3258 | GCB0000190 | TECNIS Smartload 1-p GCB. +19.0 | TECNIS Smartload 1-p GCB00 | Klar, förladdad | 599 | st | Steril |  | RT | 5 år | Hydrofob Akryl | NEJ | NEJ | NEJ | NEJ | NEJ | NEJ | NEJ | NEJ | NEJ | NEJ | NEJ | NEJ | 1 | 1 | 1 | N/A | 4 |  | SEK
VF2020-00066 | 127 | 1 | INTRAOKULÄR LINS/BAKRE KAMMARE/SINGLE PIECE/ASFÄRISK/KLAR/SEMIFÖRLADDAD |  | JJSV Norden AB | 556624-3258 | GCB0000195 | TECNIS Smartload 1-p GCB. +19.5 | TECNIS Smartload 1-p GCB00 | Klar, förladdad | 599 | st | Steril |  | RT | 5 år | Hydrofob Akryl | NEJ | NEJ | NEJ | NEJ | NEJ | NEJ | NEJ | NEJ | NEJ | NEJ | NEJ | NEJ | 1 | 1 | 1 | N/A | 4 |  | SEK
VF2020-00066 | 127 | 1 | INTRAOKULÄR LINS/BAKRE KAMMARE/SINGLE PIECE/ASFÄRISK/KLAR/SEMIFÖRLADDAD |  | JJSV Norden AB | 556624-3258 | GCB0000200 | TECNIS Smartload 1-p GCB. +20.0 | TECNIS Smartload 1-p GCB00 | Klar, förladdad | 599 | st | Steril |  | RT | 5 år | Hydrofob Akryl | NEJ | NEJ | NEJ | NEJ | NEJ | NEJ | NEJ | NEJ | NEJ | NEJ | NEJ | NEJ | 1 | 1 | 1 | N/A | 4 |  | SEK
VF2020-00066 | 127 | 1 | INTRAOKULÄR LINS/BAKRE KAMMARE/SINGLE PIECE/ASFÄRISK/KLAR/SEMIFÖRLADDAD |  | JJSV Norden AB | 556624-3258 | GCB0000205 | TECNIS Smartload 1-p GCB. +20.5 | TECNIS Smartload 1-p GCB00 | Klar, förladdad | 599 | st | Steril |  | RT | 5 år | Hydrofob Akryl | NEJ | NEJ | NEJ | NEJ | NEJ | NEJ | NEJ | NEJ | NEJ | NEJ | NEJ | NEJ | 1 | 1 | 1 | N/A | 4 |  | SEK
VF2020-00066 | 127 | 1 | INTRAOKULÄR LINS/BAKRE KAMMARE/SINGLE PIECE/ASFÄRISK/KLAR/SEMIFÖRLADDAD |  | JJSV Norden AB | 556624-3258 | GCB0000210 | TECNIS Smartload 1-p GCB. +21.0 | TECNIS Smartload 1-p GCB00 | Klar, förladdad | 599 | st | Steril |  | RT | 5 år | Hydrofob Akryl | NEJ | NEJ | NEJ | NEJ | NEJ | NEJ | NEJ | NEJ | NEJ | NEJ | NEJ | NEJ | 1 | 1 | 1 | N/A | 4 |  | SEK
VF2020-00066 | 127 | 1 | INTRAOKULÄR LINS/BAKRE KAMMARE/SINGLE PIECE/ASFÄRISK/KLAR/SEMIFÖRLADDAD |  | JJSV Norden AB | 556624-3258 | GCB0000215 | TECNIS Smartload 1-p GCB. +21.5 | TECNIS Smartload 1-p GCB00 | Klar, förladdad | 599 | st | Steril |  | RT | 5 år | Hydrofob Akryl | NEJ | NEJ | NEJ | NEJ | NEJ | NEJ | NEJ | NEJ | NEJ | NEJ | NEJ | NEJ | 1 | 1 | 1 | N/A | 4 |  | SEK
VF2020-00066 | 127 | 1 | INTRAOKULÄR LINS/BAKRE KAMMARE/SINGLE PIECE/ASFÄRISK/KLAR/SEMIFÖRLADDAD |  | JJSV Norden AB | 556624-3258 | GCB0000220 | TECNIS Smartload 1-p GCB. +22.0 | TECNIS Smartload 1-p GCB00 | Klar, förladdad | 599 | st | Steril |  | RT | 5 år | Hydrofob Akryl | NEJ | NEJ | NEJ | NEJ | NEJ | NEJ | NEJ | NEJ | NEJ | NEJ | NEJ | NEJ | 1 | 1 | 1 | N/A | 4 |  | SEK
VF2020-00066 | 127 | 1 | INTRAOKULÄR LINS/BAKRE KAMMARE/SINGLE PIECE/ASFÄRISK/KLAR/SEMIFÖRLADDAD |  | JJSV Norden AB | 556624-3258 | GCB0000225 | TECNIS Smartload 1-p GCB. +22.5 | TECNIS Smartload 1-p GCB00 | Klar, förladdad | 599 | st | Steril |  | RT | 5 år | Hydrofob Akryl | NEJ | NEJ | NEJ | NEJ | NEJ | NEJ | NEJ | NEJ | NEJ | NEJ | NEJ | NEJ | 1 | 1 | 1 | N/A | 4 |  | SEK
VF2020-00066 | 127 | 1 | INTRAOKULÄR LINS/BAKRE KAMMARE/SINGLE PIECE/ASFÄRISK/KLAR/SEMIFÖRLADDAD |  | JJSV Norden AB | 556624-3258 | GCB0000230 | TECNIS Smartload 1-p GCB. +23.0 | TECNIS Smartload 1-p GCB00 | Klar, förladdad | 599 | st | Steril |  | RT | 5 år | Hydrofob Akryl | NEJ | NEJ | NEJ | NEJ | NEJ | NEJ | NEJ | NEJ | NEJ | NEJ | NEJ | NEJ | 1 | 1 | 1 | N/A | 4 |  | SEK
VF2020-00066 | 127 | 1 | INTRAOKULÄR LINS/BAKRE KAMMARE/SINGLE PIECE/ASFÄRISK/KLAR/SEMIFÖRLADDAD |  | JJSV Norden AB | 556624-3258 | GCB0000235 | TECNIS Smartload 1-p GCB. +23.5 | TECNIS Smartload 1-p GCB00 | Klar, förladdad | 599 | st | Steril |  | RT | 5 år | Hydrofob Akryl | NEJ | NEJ | NEJ | NEJ | NEJ | NEJ | NEJ | NEJ | NEJ | NEJ | NEJ | NEJ | 1 | 1 | 1 | N/A | 4 |  | SEK
VF2020-00066 | 127 | 1 | INTRAOKULÄR LINS/BAKRE KAMMARE/SINGLE PIECE/ASFÄRISK/KLAR/SEMIFÖRLADDAD |  | JJSV Norden AB | 556624-3258 | GCB0000240 | TECNIS Smartload 1-p GCB. +24.0 | TECNIS Smartload 1-p GCB00 | Klar, förladdad | 599 | st | Steril |  | RT | 5 år | Hydrofob Akryl | NEJ | NEJ | NEJ | NEJ | NEJ | NEJ | NEJ | NEJ | NEJ | NEJ | NEJ | NEJ | 1 | 1 | 1 | N/A | 4 |  | SEK
VF2020-00066 | 127 | 1 | INTRAOKULÄR LINS/BAKRE KAMMARE/SINGLE PIECE/ASFÄRISK/KLAR/SEMIFÖRLADDAD |  | JJSV Norden AB | 556624-3258 | GCB0000245 | TECNIS Smartload 1-p GCB. +24.5 | TECNIS Smartload 1-p GCB00 | Klar, förladdad | 599 | st | Steril |  | RT | 5 år | Hydrofob Akryl | NEJ | NEJ | NEJ | NEJ | NEJ | NEJ | NEJ | NEJ | NEJ | NEJ | NEJ | NEJ | 1 | 1 | 1 | N/A | 4 |  | SEK
VF2020-00066 | 127 | 1 | INTRAOKULÄR LINS/BAKRE KAMMARE/SINGLE PIECE/ASFÄRISK/KLAR/SEMIFÖRLADDAD |  | JJSV Norden AB | 556624-3258 | GCB0000250 | TECNIS Smartload 1-p GCB. +25.0 | TECNIS Smartload 1-p GCB00 | Klar, förladdad | 599 | st | Steril |  | RT | 5 år | Hydrofob Akryl | NEJ | NEJ | NEJ | NEJ | NEJ | NEJ | NEJ | NEJ | NEJ | NEJ | NEJ | NEJ | 1 | 1 | 1 | N/A | 4 |  | SEK
VF2020-00066 | 127 | 1 | INTRAOKULÄR LINS/BAKRE KAMMARE/SINGLE PIECE/ASFÄRISK/KLAR/SEMIFÖRLADDAD |  | JJSV Norden AB | 556624-3258 | GCB0000255 | TECNIS Smartload 1-p GCB. +25.5 | TECNIS Smartload 1-p GCB00 | Klar, förladdad | 599 | st | Steril |  | RT | 5 år | Hydrofob Akryl | NEJ | NEJ | NEJ | NEJ | NEJ | NEJ | NEJ | NEJ | NEJ | NEJ | NEJ | NEJ | 1 | 1 | 1 | N/A | 4 |  | SEK
VF2020-00066 | 127 | 1 | INTRAOKULÄR LINS/BAKRE KAMMARE/SINGLE PIECE/ASFÄRISK/KLAR/SEMIFÖRLADDAD |  | JJSV Norden AB | 556624-3258 | GCB0000260 | TECNIS Smartload 1-p GCB. +26.0 | TECNIS Smartload 1-p GCB00 | Klar, förladdad | 599 | st | Steril |  | RT | 5 år | Hydrofob Akryl | NEJ | NEJ | NEJ | NEJ | NEJ | NEJ | NEJ | NEJ | NEJ | NEJ | NEJ | NEJ | 1 | 1 | 1 | N/A | 4 |  | SEK
VF2020-00066 | 127 | 1 | INTRAOKULÄR LINS/BAKRE KAMMARE/SINGLE PIECE/ASFÄRISK/KLAR/SEMIFÖRLADDAD |  | JJSV Norden AB | 556624-3258 | GCB0000265 | TECNIS Smartload 1-p GCB. +26.5 | TECNIS Smartload 1-p GCB00 | Klar, förladdad | 599 | st | Steril |  | RT | 5 år | Hydrofob Akryl | NEJ | NEJ | NEJ | NEJ | NEJ | NEJ | NEJ | NEJ | NEJ | NEJ | NEJ | NEJ | 1 | 1 | 1 | N/A | 4 |  | SEK
VF2020-00066 | 127 | 1 | INTRAOKULÄR LINS/BAKRE KAMMARE/SINGLE PIECE/ASFÄRISK/KLAR/SEMIFÖRLADDAD |  | JJSV Norden AB | 556624-3258 | GCB0000270 | TECNIS Smartload 1-p GCB. +27.0 | TECNIS Smartload 1-p GCB00 | Klar, förladdad | 599 | st | Steril |  | RT | 5 år | Hydrofob Akryl | NEJ | NEJ | NEJ | NEJ | NEJ | NEJ | NEJ | NEJ | NEJ | NEJ | NEJ | NEJ | 1 | 1 | 1 | N/A | 4 |  | SEK
VF2020-00066 | 127 | 1 | INTRAOKULÄR LINS/BAKRE KAMMARE/SINGLE PIECE/ASFÄRISK/KLAR/SEMIFÖRLADDAD |  | JJSV Norden AB | 556624-3258 | GCB0000275 | TECNIS Smartload 1-p GCB. +27.5 | TECNIS Smartload 1-p GCB00 | Klar, förladdad | 599 | st | Steril |  | RT | 5 år | Hydrofob Akryl | NEJ | NEJ | NEJ | NEJ | NEJ | NEJ | NEJ | NEJ | NEJ | NEJ | NEJ | NEJ | 1 | 1 | 1 | N/A | 4 |  | SEK
VF2020-00066 | 127 | 1 | INTRAOKULÄR LINS/BAKRE KAMMARE/SINGLE PIECE/ASFÄRISK/KLAR/SEMIFÖRLADDAD |  | JJSV Norden AB | 556624-3258 | GCB0000280 | TECNIS Smartload 1-p GCB. +28.0 | TECNIS Smartload 1-p GCB00 | Klar, förladdad | 599 | st | Steril |  | RT | 5 år | Hydrofob Akryl | NEJ | NEJ | NEJ | NEJ | NEJ | NEJ | NEJ | NEJ | NEJ | NEJ | NEJ | NEJ | 1 | 1 | 1 | N/A | 4 |  | SEK
VF2020-00066 | 127 | 1 | INTRAOKULÄR LINS/BAKRE KAMMARE/SINGLE PIECE/ASFÄRISK/KLAR/SEMIFÖRLADDAD |  | JJSV Norden AB | 556624-3258 | GCB0000285 | TECNIS Smartload 1-p GCB. +28.5 | TECNIS Smartload 1-p GCB00 | Klar, förladdad | 599 | st | Steril |  | RT | 5 år | Hydrofob Akryl | NEJ | NEJ | NEJ | NEJ | NEJ | NEJ | NEJ | NEJ | NEJ | NEJ | NEJ | NEJ | 1 | 1 | 1 | N/A | 4 |  | SEK
VF2020-00066 | 127 | 1 | INTRAOKULÄR LINS/BAKRE KAMMARE/SINGLE PIECE/ASFÄRISK/KLAR/SEMIFÖRLADDAD |  | JJSV Norden AB | 556624-3258 | GCB0000290 | TECNIS Smartload 1-p GCB. +29.0 | TECNIS Smartload 1-p GCB00 | Klar, förladdad | 599 | st | Steril |  | RT | 5 år | Hydrofob Akryl | NEJ | NEJ | NEJ | NEJ | NEJ | NEJ | NEJ | NEJ | NEJ | NEJ | NEJ | NEJ | 1 | 1 | 1 | N/A | 4 |  | SEK
VF2020-00066 | 127 | 1 | INTRAOKULÄR LINS/BAKRE KAMMARE/SINGLE PIECE/ASFÄRISK/KLAR/SEMIFÖRLADDAD |  | JJSV Norden AB | 556624-3258 | GCB0000295 | TECNIS Smartload 1-p GCB. +29.5 | TECNIS Smartload 1-p GCB00 | Klar, förladdad | 599 | st | Steril |  | RT | 5 år | Hydrofob Akryl | NEJ | NEJ | NEJ | NEJ | NEJ | NEJ | NEJ | NEJ | NEJ | NEJ | NEJ | NEJ | 1 | 1 | 1 | N/A | 4 |  | SEK
VF2020-00066 | 127 | 1 | INTRAOKULÄR LINS/BAKRE KAMMARE/SINGLE PIECE/ASFÄRISK/KLAR/SEMIFÖRLADDAD |  | JJSV Norden AB | 556624-3258 | GCB0000300 | TECNIS Smartload 1-p GCB. +30.0 | TECNIS Smartload 1-p GCB00 | Klar, förladdad | 599 | st | Steril |  | RT | 5 år | Hydrofob Akryl | NEJ | NEJ | NEJ | NEJ | NEJ | NEJ | NEJ | NEJ | NEJ | NEJ | NEJ | NEJ | 1 | 1 | 1 | N/A | 4 |  | SEK
VF2020-00066 | 127 | 1 | INTRAOKULÄR LINS/BAKRE KAMMARE/SINGLE PIECE/ASFÄRISK/KLAR/SEMIFÖRLADDAD |  | JJSV Norden AB | 556624-3258 | GCB0000305 | TECNIS Smartload 1-p GCB. +30.5 | TECNIS Smartload 1-p GCB00 | Klar, förladdad | 599 | st | Steril |  | RT | 5 år | Hydrofob Akryl | NEJ | NEJ | NEJ | NEJ | NEJ | NEJ | NEJ | NEJ | NEJ | NEJ | NEJ | NEJ | 1 | 1 | 1 | N/A | 4 |  | SEK
VF2020-00066 | 127 | 1 | INTRAOKULÄR LINS/BAKRE KAMMARE/SINGLE PIECE/ASFÄRISK/KLAR/SEMIFÖRLADDAD |  | JJSV Norden AB | 556624-3258 | GCB0000310 | TECNIS Smartload 1-p GCB. +31.0 | TECNIS Smartload 1-p GCB00 | Klar, förladdad | 599 | st | Steril |  | RT | 5 år | Hydrofob Akryl | NEJ | NEJ | NEJ | NEJ | NEJ | NEJ | NEJ | NEJ | NEJ | NEJ | NEJ | NEJ | 1 | 1 | 1 | N/A | 4 |  | SEK
VF2020-00066 | 127 | 1 | INTRAOKULÄR LINS/BAKRE KAMMARE/SINGLE PIECE/ASFÄRISK/KLAR/SEMIFÖRLADDAD |  | JJSV Norden AB | 556624-3258 | GCB0000315 | TECNIS Smartload 1-p GCB. +31.5 | TECNIS Smartload 1-p GCB00 | Klar, förladdad | 599 | st | Steril |  | RT | 5 år | Hydrofob Akryl | NEJ | NEJ | NEJ | NEJ | NEJ | NEJ | NEJ | NEJ | NEJ | NEJ | NEJ | NEJ | 1 | 1 | 1 | N/A | 4 |  | SEK
VF2020-00066 | 127 | 1 | INTRAOKULÄR LINS/BAKRE KAMMARE/SINGLE PIECE/ASFÄRISK/KLAR/SEMIFÖRLADDAD |  | JJSV Norden AB | 556624-3258 | GCB0000320 | TECNIS Smartload 1-p GCB. +32.0 | TECNIS Smartload 1-p GCB00 | Klar, förladdad | 599 | st | Steril |  | RT | 5 år | Hydrofob Akryl | NEJ | NEJ | NEJ | NEJ | NEJ | NEJ | NEJ | NEJ | NEJ | NEJ | NEJ | NEJ | 1 | 1 | 1 | N/A | 4 |  | SEK
VF2020-00066 | 127 | 1 | INTRAOKULÄR LINS/BAKRE KAMMARE/SINGLE PIECE/ASFÄRISK/KLAR/SEMIFÖRLADDAD |  | JJSV Norden AB | 556624-3258 | GCB0000325 | TECNIS Smartload 1-p GCB. +32.5 | TECNIS Smartload 1-p GCB00 | Klar, förladdad | 599 | st | Steril |  | RT | 5 år | Hydrofob Akryl | NEJ | NEJ | NEJ | NEJ | NEJ | NEJ | NEJ | NEJ | NEJ | NEJ | NEJ | NEJ | 1 | 1 | 1 | N/A | 4 |  | SEK
VF2020-00066 | 127 | 1 | INTRAOKULÄR LINS/BAKRE KAMMARE/SINGLE PIECE/ASFÄRISK/KLAR/SEMIFÖRLADDAD |  | JJSV Norden AB | 556624-3258 | GCB0000330 | TECNIS Smartload 1-p GCB. +33.0 | TECNIS Smartload 1-p GCB00 | Klar, förladdad | 599 | st | Steril |  | RT | 5 år | Hydrofob Akryl | NEJ | NEJ | NEJ | NEJ | NEJ | NEJ | NEJ | NEJ | NEJ | NEJ | NEJ | NEJ | 1 | 1 | 1 | N/A | 4 |  | SEK
VF2020-00066 | 127 | 1 | INTRAOKULÄR LINS/BAKRE KAMMARE/SINGLE PIECE/ASFÄRISK/KLAR/SEMIFÖRLADDAD |  | JJSV Norden AB | 556624-3258 | GCB0000335 | TECNIS Smartload 1-p GCB. +33.5 | TECNIS Smartload 1-p GCB00 | Klar, förladdad | 599 | st | Steril |  | RT | 5 år | Hydrofob Akryl | NEJ | NEJ | NEJ | NEJ | NEJ | NEJ | NEJ | NEJ | NEJ | NEJ | NEJ | NEJ | 1 | 1 | 1 | N/A | 4 |  | SEK
VF2020-00066 | 127 | 1 | INTRAOKULÄR LINS/BAKRE KAMMARE/SINGLE PIECE/ASFÄRISK/KLAR/SEMIFÖRLADDAD |  | JJSV Norden AB | 556624-3258 | GCB0000340 | TECNIS Smartload 1-p GCB. +34.0 | TECNIS Smartload 1-p GCB00 | Klar, förladdad | 599 | st | Steril |  | RT | 5 år | Hydrofob Akryl | NEJ | NEJ | NEJ | NEJ | NEJ | NEJ | NEJ | NEJ | NEJ | NEJ | NEJ | NEJ | 1 | 1 | 1 | N/A | 4 |  | SEK
| 128 |  | Intraokulär lins/bakre kammare/Three piece/asfärisk/klar
| 128 | 1 | INTRAOKULÄR LINS/BAKRE KAMMARE/THREE PIECE/ASFÄRISK/KLAR |  | Avbruten/utgått
| 129 |  | INTRAOKULÄR LINS/BAKRE KAMMARE/THREE PIECE/ASFÄRISK/KLAR
VF2020-00066 | 129 | 1 | INTRAOKULÄR LINS/BAKRE KAMMARE/THREE PIECE/ASFÄRISK/KLAR |  | Alcon |  | MA50BM | ACRYSOF MP FOLDABLE 6.5 OPTIC | ACRYSOF MP FOLDABLE 6.5 OPTIC |  | 722.34 | st | [17 empty] | 1 | 1 |  |  | 2
VF2020-00066 | 129 | 1 | INTRAOKULÄR LINS/BAKRE KAMMARE/THREE PIECE/ASFÄRISK/KLAR |  | Alcon |  | MA50BM.060 | ACRYSOF MP FOLDABLE D 6.0 | ACRYSOF MP FOLDABLE D 6.0 |  | 722.34 | st | [17 empty] | 1 | 1 |  |  | 2
VF2020-00066 | 129 | 1 | INTRAOKULÄR LINS/BAKRE KAMMARE/THREE PIECE/ASFÄRISK/KLAR |  | Alcon |  | MA50BM.065 | ACRYSOF MP FOLDABLE D 6.5 | ACRYSOF MP FOLDABLE D 6.5 |  | 722.34 | st | [17 empty] | 1 | 1 |  |  | 2
VF2020-00066 | 129 | 1 | INTRAOKULÄR LINS/BAKRE KAMMARE/THREE PIECE/ASFÄRISK/KLAR |  | Alcon |  | MA50BM.070 | ACRYSOF MP FOLDABLE D 7.0 | ACRYSOF MP FOLDABLE D 7.0 |  | 722.34 | st | [17 empty] | 1 | 1 |  |  | 2
VF2020-00066 | 129 | 1 | INTRAOKULÄR LINS/BAKRE KAMMARE/THREE PIECE/ASFÄRISK/KLAR |  | Alcon |  | MA50BM.075 | ACRYSOF MP FOLDABLE D 7.5 | ACRYSOF MP FOLDABLE D 7.5 |  | 722.34 | st | [17 empty] | 1 | 1 |  |  | 2
VF2020-00066 | 129 | 1 | INTRAOKULÄR LINS/BAKRE KAMMARE/THREE PIECE/ASFÄRISK/KLAR |  | Alcon |  | MA50BM.080 | ACRYSOF MP FOLDABLE D 8.0 | ACRYSOF MP FOLDABLE D 8.0 |  | 722.34 | st | [17 empty] | 1 | 1 |  |  | 2
VF2020-00066 | 129 | 1 | INTRAOKULÄR LINS/BAKRE KAMMARE/THREE PIECE/ASFÄRISK/KLAR |  | Alcon |  | MA50BM.085 | ACRYSOF MP FOLDABLE D 8.5 | ACRYSOF MP FOLDABLE D 8.5 |  | 722.34 | st | [17 empty] | 1 | 1 |  |  | 2
VF2020-00066 | 129 | 1 | INTRAOKULÄR LINS/BAKRE KAMMARE/THREE PIECE/ASFÄRISK/KLAR |  | Alcon |  | MA50BM.090 | ACRYSOF MP FOLDABLE D 9.0 | ACRYSOF MP FOLDABLE D 9.0 |  | 722.34 | st | [17 empty] | 1 | 1 |  |  | 2
VF2020-00066 | 129 | 1 | INTRAOKULÄR LINS/BAKRE KAMMARE/THREE PIECE/ASFÄRISK/KLAR |  | Alcon |  | MA50BM.095 | ACRYSOF MP FOLDABLE D 9.5 | ACRYSOF MP FOLDABLE D 9.5 |  | 722.34 | st | [17 empty] | 1 | 1 |  |  | 2
VF2020-00066 | 129 | 1 | INTRAOKULÄR LINS/BAKRE KAMMARE/THREE PIECE/ASFÄRISK/KLAR |  | Alcon |  | MA50BM.100 | ACRYSOF MP FOLDABLE D 10.0 | ACRYSOF MP FOLDABLE D 10.0 |  | 722.34 | st | [17 empty] | 1 | 1 |  |  | 2
VF2020-00066 | 129 | 1 | INTRAOKULÄR LINS/BAKRE KAMMARE/THREE PIECE/ASFÄRISK/KLAR |  | Alcon |  | MA50BM.105 | ACRYSOF MP FOLDABLE D 10.5 | ACRYSOF MP FOLDABLE D 10.5 |  | 722.34 | st | [17 empty] | 1 | 1 |  |  | 2
VF2020-00066 | 129 | 1 | INTRAOKULÄR LINS/BAKRE KAMMARE/THREE PIECE/ASFÄRISK/KLAR |  | Alcon |  | MA50BM.110 | ACRYSOF MP FOLDABLE D 11.0 | ACRYSOF MP FOLDABLE D 11.0 |  | 722.34 | st | [17 empty] | 1 | 1 |  |  | 2
VF2020-00066 | 129 | 1 | INTRAOKULÄR LINS/BAKRE KAMMARE/THREE PIECE/ASFÄRISK/KLAR |  | Alcon |  | MA50BM.115 | ACRYSOF MP FOLDABLE D 11.5 | ACRYSOF MP FOLDABLE D 11.5 |  | 722.34 | st | [17 empty] | 1 | 1 |  |  | 2
VF2020-00066 | 129 | 1 | INTRAOKULÄR LINS/BAKRE KAMMARE/THREE PIECE/ASFÄRISK/KLAR |  | Alcon |  | MA50BM.120 | ACRYSOF MP FOLDABLE D 12.0 | ACRYSOF MP FOLDABLE D 12.0 |  | 722.34 | st | [17 empty] | 1 | 1 |  |  | 2
VF2020-00066 | 129 | 1 | INTRAOKULÄR LINS/BAKRE KAMMARE/THREE PIECE/ASFÄRISK/KLAR |  | Alcon |  | MA50BM.125 | ACRYSOF MP FOLDABLE D 12.5 | ACRYSOF MP FOLDABLE D 12.5 |  | 722.34 | st | [17 empty] | 1 | 1 |  |  | 2
VF2020-00066 | 129 | 1 | INTRAOKULÄR LINS/BAKRE KAMMARE/THREE PIECE/ASFÄRISK/KLAR |  | Alcon |  | MA50BM.130 | ACRYSOF MP FOLDABLE D 13.0 | ACRYSOF MP FOLDABLE D 13.0 |  | 722.34 | st | [17 empty] | 1 | 1 |  |  | 2
VF2020-00066 | 129 | 1 | INTRAOKULÄR LINS/BAKRE KAMMARE/THREE PIECE/ASFÄRISK/KLAR |  | Alcon |  | MA50BM.135 | ACRYSOF MP FOLDABLE D 13.5 | ACRYSOF MP FOLDABLE D 13.5 |  | 722.34 | st | [17 empty] | 1 | 1 |  |  | 2
VF2020-00066 | 129 | 1 | INTRAOKULÄR LINS/BAKRE KAMMARE/THREE PIECE/ASFÄRISK/KLAR |  | Alcon |  | MA50BM.140 | ACRYSOF MP FOLDABLE D 14.0 | ACRYSOF MP FOLDABLE D 14.0 |  | 722.34 | st | [17 empty] | 1 | 1 |  |  | 2
VF2020-00066 | 129 | 1 | INTRAOKULÄR LINS/BAKRE KAMMARE/THREE PIECE/ASFÄRISK/KLAR |  | Alcon |  | MA50BM.145 | ACRYSOF MP FOLDABLE D 14.5 | ACRYSOF MP FOLDABLE D 14.5 |  | 722.34 | st | [17 empty] | 1 | 1 |  |  | 2
VF2020-00066 | 129 | 1 | INTRAOKULÄR LINS/BAKRE KAMMARE/THREE PIECE/ASFÄRISK/KLAR |  | Alcon |  | MA50BM.150 | ACRYSOF MP FOLDABLE D 15.0 | ACRYSOF MP FOLDABLE D 15.0 |  | 722.34 | st | [17 empty] | 1 | 1 |  |  | 2
VF2020-00066 | 129 | 1 | INTRAOKULÄR LINS/BAKRE KAMMARE/THREE PIECE/ASFÄRISK/KLAR |  | Alcon |  | MA50BM.155 | ACRYSOF MP FOLDABLE D 15.5 | ACRYSOF MP FOLDABLE D 15.5 |  | 722.34 | st | [17 empty] | 1 | 1 |  |  | 2
VF2020-00066 | 129 | 1 | INTRAOKULÄR LINS/BAKRE KAMMARE/THREE PIECE/ASFÄRISK/KLAR |  | Alcon |  | MA50BM.160 | ACRYSOF MP FOLDABLE D 16.0 | ACRYSOF MP FOLDABLE D 16.0 |  | 722.34 | st | [17 empty] | 1 | 1 |  |  | 2
VF2020-00066 | 129 | 1 | INTRAOKULÄR LINS/BAKRE KAMMARE/THREE PIECE/ASFÄRISK/KLAR |  | Alcon |  | MA50BM.165 | ACRYSOF MP FOLDABLE D 16.5 | ACRYSOF MP FOLDABLE D 16.5 |  | 722.34 | st | [17 empty] | 1 | 1 |  |  | 2
VF2020-00066 | 129 | 1 | INTRAOKULÄR LINS/BAKRE KAMMARE/THREE PIECE/ASFÄRISK/KLAR |  | Alcon |  | MA50BM.170 | ACRYSOF MP FOLDABLE D 17.0 | ACRYSOF MP FOLDABLE D 17.0 |  | 722.34 | st | [17 empty] | 1 | 1 |  |  | 2
VF2020-00066 | 129 | 1 | INTRAOKULÄR LINS/BAKRE KAMMARE/THREE PIECE/ASFÄRISK/KLAR |  | Alcon |  | MA50BM.175 | ACRYSOF MP FOLDABLE D 17.5 | ACRYSOF MP FOLDABLE D 17.5 |  | 722.34 | st | [17 empty] | 1 | 1 |  |  | 2
VF2020-00066 | 129 | 1 | INTRAOKULÄR LINS/BAKRE KAMMARE/THREE PIECE/ASFÄRISK/KLAR |  | Alcon |  | MA50BM.180 | ACRYSOF MP FOLDABLE D 18.0 | ACRYSOF MP FOLDABLE D 18.0 |  | 722.34 | st | [17 empty] | 1 | 1 |  |  | 2
VF2020-00066 | 129 | 1 | INTRAOKULÄR LINS/BAKRE KAMMARE/THREE PIECE/ASFÄRISK/KLAR |  | Alcon |  | MA50BM.185 | ACRYSOF MP FOLDABLE D 18.5 | ACRYSOF MP FOLDABLE D 18.5 |  | 722.34 | st | [17 empty] | 1 | 1 |  |  | 2
VF2020-00066 | 129 | 1 | INTRAOKULÄR LINS/BAKRE KAMMARE/THREE PIECE/ASFÄRISK/KLAR |  | Alcon |  | MA50BM.190 | ACRYSOF MP FOLDABLE D 19.0 | ACRYSOF MP FOLDABLE D 19.0 |  | 722.34 | st | [17 empty] | 1 | 1 |  |  | 2
VF2020-00066 | 129 | 1 | INTRAOKULÄR LINS/BAKRE KAMMARE/THREE PIECE/ASFÄRISK/KLAR |  | Alcon |  | MA50BM.195 | ACRYSOF MP FOLDABLE D 19.5 | ACRYSOF MP FOLDABLE D 19.5 |  | 722.34 | st | [17 empty] | 1 | 1 |  |  | 2
VF2020-00066 | 129 | 1 | INTRAOKULÄR LINS/BAKRE KAMMARE/THREE PIECE/ASFÄRISK/KLAR |  | Alcon |  | MA50BM.200 | ACRYSOF MP FOLDABLE D 20.0 | ACRYSOF MP FOLDABLE D 20.0 |  | 722.34 | st | [17 empty] | 1 | 1 |  |  | 2
VF2020-00066 | 129 | 1 | INTRAOKULÄR LINS/BAKRE KAMMARE/THREE PIECE/ASFÄRISK/KLAR |  | Alcon |  | MA50BM.205 | ACRYSOF MP FOLDABLE D 20.5 | ACRYSOF MP FOLDABLE D 20.5 |  | 722.34 | st | [17 empty] | 1 | 1 |  |  | 2
VF2020-00066 | 129 | 1 | INTRAOKULÄR LINS/BAKRE KAMMARE/THREE PIECE/ASFÄRISK/KLAR |  | Alcon |  | MA50BM.210 | ACRYSOF MP FOLDABLE D 21.0 | ACRYSOF MP FOLDABLE D 21.0 |  | 722.34 | st | [17 empty] | 1 | 1 |  |  | 2
VF2020-00066 | 129 | 1 | INTRAOKULÄR LINS/BAKRE KAMMARE/THREE PIECE/ASFÄRISK/KLAR |  | Alcon |  | MA50BM.215 | ACRYSOF MP FOLDABLE D 21.5 | ACRYSOF MP FOLDABLE D 21.5 |  | 722.34 | st | [17 empty] | 1 | 1 |  |  | 2
VF2020-00066 | 129 | 1 | INTRAOKULÄR LINS/BAKRE KAMMARE/THREE PIECE/ASFÄRISK/KLAR |  | Alcon |  | MA50BM.220 | ACRYSOF MP FOLDABLE D 22.0 | ACRYSOF MP FOLDABLE D 22.0 |  | 722.34 | st | [17 empty] | 1 | 1 |  |  | 2
VF2020-00066 | 129 | 1 | INTRAOKULÄR LINS/BAKRE KAMMARE/THREE PIECE/ASFÄRISK/KLAR |  | Alcon |  | MA50BM.225 | ACRYSOF MP FOLDABLE D 22.5 | ACRYSOF MP FOLDABLE D 22.5 |  | 722.34 | st | [17 empty] | 1 | 1 |  |  | 2
VF2020-00066 | 129 | 1 | INTRAOKULÄR LINS/BAKRE KAMMARE/THREE PIECE/ASFÄRISK/KLAR |  | Alcon |  | MA50BM.230 | ACRYSOF MP FOLDABLE D 23.0 | ACRYSOF MP FOLDABLE D 23.0 |  | 722.34 | st | [17 empty] | 1 | 1 |  |  | 2
VF2020-00066 | 129 | 1 | INTRAOKULÄR LINS/BAKRE KAMMARE/THREE PIECE/ASFÄRISK/KLAR |  | Alcon |  | MA50BM.235 | ACRYSOF MP FOLDABLE D 23.5 | ACRYSOF MP FOLDABLE D 23.5 |  | 722.34 | st | [17 empty] | 1 | 1 |  |  | 2
VF2020-00066 | 129 | 1 | INTRAOKULÄR LINS/BAKRE KAMMARE/THREE PIECE/ASFÄRISK/KLAR |  | Alcon |  | MA50BM.240 | ACRYSOF MP FOLDABLE D 24.0 | ACRYSOF MP FOLDABLE D 24.0 |  | 722.34 | st | [17 empty] | 1 | 1 |  |  | 2
VF2020-00066 | 129 | 1 | INTRAOKULÄR LINS/BAKRE KAMMARE/THREE PIECE/ASFÄRISK/KLAR |  | Alcon |  | MA50BM.245 | ACRYSOF MP FOLDABLE D 24.5 | ACRYSOF MP FOLDABLE D 24.5 |  | 722.34 | st | [17 empty] | 1 | 1 |  |  | 2
VF2020-00066 | 129 | 1 | INTRAOKULÄR LINS/BAKRE KAMMARE/THREE PIECE/ASFÄRISK/KLAR |  | Alcon |  | MA50BM.250 | ACRYSOF MP FOLDABLE D 25.0 | ACRYSOF MP FOLDABLE D 25.0 |  | 722.34 | st | [17 empty] | 1 | 1 |  |  | 2
VF2020-00066 | 129 | 1 | INTRAOKULÄR LINS/BAKRE KAMMARE/THREE PIECE/ASFÄRISK/KLAR |  | Alcon |  | MA50BM.255 | ACRYSOF MP FOLDABLE D 25.5 | ACRYSOF MP FOLDABLE D 25.5 |  | 722.34 | st | [17 empty] | 1 | 1 |  |  | 2
VF2020-00066 | 129 | 1 | INTRAOKULÄR LINS/BAKRE KAMMARE/THREE PIECE/ASFÄRISK/KLAR |  | Alcon |  | MA50BM.260 | ACRYSOF MP FOLDABLE D 26.0 | ACRYSOF MP FOLDABLE D 26.0 |  | 722.34 | st | [17 empty] | 1 | 1 |  |  | 2
VF2020-00066 | 129 | 1 | INTRAOKULÄR LINS/BAKRE KAMMARE/THREE PIECE/ASFÄRISK/KLAR |  | Alcon |  | MA50BM.265 | ACRYSOF MP FOLDABLE D 26.5 | ACRYSOF MP FOLDABLE D 26.5 |  | 722.34 | st | [17 empty] | 1 | 1 |  |  | 2
VF2020-00066 | 129 | 1 | INTRAOKULÄR LINS/BAKRE KAMMARE/THREE PIECE/ASFÄRISK/KLAR |  | Alcon |  | MA50BM.270 | ACRYSOF MP FOLDABLE D 27.0 | ACRYSOF MP FOLDABLE D 27.0 |  | 722.34 | st | [17 empty] | 1 | 1 |  |  | 2
VF2020-00066 | 129 | 1 | INTRAOKULÄR LINS/BAKRE KAMMARE/THREE PIECE/ASFÄRISK/KLAR |  | Alcon |  | MA50BM.275 | ACRYSOF MP FOLDABLE D 27.5 | ACRYSOF MP FOLDABLE D 27.5 |  | 722.34 | st | [17 empty] | 1 | 1 |  |  | 2
VF2020-00066 | 129 | 1 | INTRAOKULÄR LINS/BAKRE KAMMARE/THREE PIECE/ASFÄRISK/KLAR |  | Alcon |  | MA50BM.280 | ACRYSOF MP FOLDABLE D 28.0 | ACRYSOF MP FOLDABLE D 28.0 |  | 722.34 | st | [17 empty] | 1 | 1 |  |  | 2
VF2020-00066 | 129 | 1 | INTRAOKULÄR LINS/BAKRE KAMMARE/THREE PIECE/ASFÄRISK/KLAR |  | Alcon |  | MA50BM.285 | ACRYSOF MP FOLDABLE D 28.5 | ACRYSOF MP FOLDABLE D 28.5 |  | 722.34 | st | [17 empty] | 1 | 1 |  |  | 2
VF2020-00066 | 129 | 1 | INTRAOKULÄR LINS/BAKRE KAMMARE/THREE PIECE/ASFÄRISK/KLAR |  | Alcon |  | MA50BM.290 | ACRYSOF MP FOLDABLE D 29.0 | ACRYSOF MP FOLDABLE D 29.0 |  | 722.34 | st | [17 empty] | 1 | 1 |  |  | 2
VF2020-00066 | 129 | 1 | INTRAOKULÄR LINS/BAKRE KAMMARE/THREE PIECE/ASFÄRISK/KLAR |  | Alcon |  | MA50BM.295 | ACRYSOF MP FOLDABLE D 29.5 | ACRYSOF MP FOLDABLE D 29.5 |  | 722.34 | st | [17 empty] | 1 | 1 |  |  | 2
VF2020-00066 | 129 | 1 | INTRAOKULÄR LINS/BAKRE KAMMARE/THREE PIECE/ASFÄRISK/KLAR |  | Alcon |  | MA50BM.300 | ACRYSOF MP FOLDABLE D 30.0 | ACRYSOF MP FOLDABLE D 30.0 |  | 722.34 | st | [17 empty] | 1 | 1 |  |  | 2
| 130 |  | Intraokulär lins/bakre kammare/Three piece/asfärisk/gul
| 130 | 1 | INTRAOKULÄR LINS/BAKRE KAMMARE/THREE PIECE/ASFÄRISK/GUL |  | Avbruten/utgått
| 131 |  | TORISK LINS/KLAR
VF2020-00066 | 131 | 1 | TORISK LINS/KLAR |  | JJSV Norden AB | 556624-3258 | ZCT1000050 | Tecnis Toric. Cyl 1.00/ +5,0 | Tecnis Toric ZCT100 | Klar, icke förladdad, cyl 1.00 | 2099 | st | Steril |  | RT | 5 år | Hydrofob Akryl | NEJ | NEJ | NEJ | NEJ | NEJ | NEJ | NEJ | NEJ | NEJ | NEJ | NEJ | NEJ | 1 | 1 | 1 | N/A | 4 |  | SEK
VF2020-00066 | 131 | 1 | TORISK LINS/KLAR |  | JJSV Norden AB | 556624-3258 | ZCT1000055 | Tecnis Toric. Cyl 1.00/ +5,5 | Tecnis Toric ZCT100 | Klar, icke förladdad, cyl 1.00 | 2099 | st | Steril |  | RT | 5 år | Hydrofob Akryl | NEJ | NEJ | NEJ | NEJ | NEJ | NEJ | NEJ | NEJ | NEJ | NEJ | NEJ | NEJ | 1 | 1 | 1 | N/A | 4 |  | SEK
VF2020-00066 | 131 | 1 | TORISK LINS/KLAR |  | JJSV Norden AB | 556624-3258 | ZCT1000060 | Tecnis Toric. Cyl 1.00/ +6,0 | Tecnis Toric ZCT100 | Klar, icke förladdad, cyl 1.00 | 2099 | st | Steril |  | RT | 5 år | Hydrofob Akryl | NEJ | NEJ | NEJ | NEJ | NEJ | NEJ | NEJ | NEJ | NEJ | NEJ | NEJ | NEJ | 1 | 1 | 1 | N/A | 4 |  | SEK
VF2020-00066 | 131 | 1 | TORISK LINS/KLAR |  | JJSV Norden AB | 556624-3258 | ZCT1000065 | Tecnis Toric. Cyl 1.00/ +6,5 | Tecnis Toric ZCT100 | Klar, icke förladdad, cyl 1.00 | 2099 | st | Steril |  | RT | 5 år | Hydrofob Akryl | NEJ | NEJ | NEJ | NEJ | NEJ | NEJ | NEJ | NEJ | NEJ | NEJ | NEJ | NEJ | 1 | 1 | 1 | N/A | 4 |  | SEK
VF2020-00066 | 131 | 1 | TORISK LINS/KLAR |  | JJSV Norden AB | 556624-3258 | ZCT1000070 | Tecnis Toric. Cyl 1.00/ +7,0 | Tecnis Toric ZCT100 | Klar, icke förladdad, cyl 1.00 | 2099 | st | Steril |  | RT | 5 år | Hydrofob Akryl | NEJ | NEJ | NEJ | NEJ | NEJ | NEJ | NEJ | NEJ | NEJ | NEJ | NEJ | NEJ | 1 | 1 | 1 | N/A | 4 |  | SEK
VF2020-00066 | 131 | 1 | TORISK LINS/KLAR |  | JJSV Norden AB | 556624-3258 | ZCT1000075 | Tecnis Toric. Cyl 1.00/ +7,5 | Tecnis Toric ZCT100 | Klar, icke förladdad, cyl 1.00 | 2099 | st | Steril |  | RT | 5 år | Hydrofob Akryl | NEJ | NEJ | NEJ | NEJ | NEJ | NEJ | NEJ | NEJ | NEJ | NEJ | NEJ | NEJ | 1 | 1 | 1 | N/A | 4 |  | SEK
VF2020-00066 | 131 | 1 | TORISK LINS/KLAR |  | JJSV Norden AB | 556624-3258 | ZCT1000080 | Tecnis Toric. Cyl 1.00/ +8,0 | Tecnis Toric ZCT100 | Klar, icke förladdad, cyl 1.00 | 2099 | st | Steril |  | RT | 5 år | Hydrofob Akryl | NEJ | NEJ | NEJ | NEJ | NEJ | NEJ | NEJ | NEJ | NEJ | NEJ | NEJ | NEJ | 1 | 1 | 1 | N/A | 4 |  | SEK
VF2020-00066 | 131 | 1 | TORISK LINS/KLAR |  | JJSV Norden AB | 556624-3258 | ZCT1000085 | Tecnis Toric. Cyl 1.00/ +8,5 | Tecnis Toric ZCT100 | Klar, icke förladdad, cyl 1.00 | 2099 | st | Steril |  | RT | 5 år | Hydrofob Akryl | NEJ | NEJ | NEJ | NEJ | NEJ | NEJ | NEJ | NEJ | NEJ | NEJ | NEJ | NEJ | 1 | 1 | 1 | N/A | 4 |  | SEK
VF2020-00066 | 131 | 1 | TORISK LINS/KLAR |  | JJSV Norden AB | 556624-3258 | ZCT1000090 | Tecnis Toric. Cyl 1.00/ +9,0 | Tecnis Toric ZCT100 | Klar, icke förladdad, cyl 1.00 | 2099 | st | Steril |  | RT | 5 år | Hydrofob Akryl | NEJ | NEJ | NEJ | NEJ | NEJ | NEJ | NEJ | NEJ | NEJ | NEJ | NEJ | NEJ | 1 | 1 | 1 | N/A | 4 |  | SEK
VF2020-00066 | 131 | 1 | TORISK LINS/KLAR |  | JJSV Norden AB | 556624-3258 | ZCT1000095 | Tecnis Toric. Cyl 1.00/ +9,5 | Tecnis Toric ZCT100 | Klar, icke förladdad, cyl 1.00 | 2099 | st | Steril |  | RT | 5 år | Hydrofob Akryl | NEJ | NEJ | NEJ | NEJ | NEJ | NEJ | NEJ | NEJ | NEJ | NEJ | NEJ | NEJ | 1 | 1 | 1 | N/A | 4 |  | SEK
VF2020-00066 | 131 | 1 | TORISK LINS/KLAR |  | JJSV Norden AB | 556624-3258 | ZCT1000100 | Tecnis Toric. Cyl 1.00/ +10,0 | Tecnis Toric ZCT100 | Klar, icke förladdad, cyl 1.00 | 2099 | st | Steril |  | RT | 5 år | Hydrofob Akryl | NEJ | NEJ | NEJ | NEJ | NEJ | NEJ | NEJ | NEJ | NEJ | NEJ | NEJ | NEJ | 1 | 1 | 1 | N/A | 4 |  | SEK
VF2020-00066 | 131 | 1 | TORISK LINS/KLAR |  | JJSV Norden AB | 556624-3258 | ZCT1000105 | Tecnis Toric. Cyl 1.00/ +10,5 | Tecnis Toric ZCT100 | Klar, icke förladdad, cyl 1.00 | 2099 | st | Steril |  | RT | 5 år | Hydrofob Akryl | NEJ | NEJ | NEJ | NEJ | NEJ | NEJ | NEJ | NEJ | NEJ | NEJ | NEJ | NEJ | 1 | 1 | 1 | N/A | 4 |  | SEK
VF2020-00066 | 131 | 1 | TORISK LINS/KLAR |  | JJSV Norden AB | 556624-3258 | ZCT1000110 | Tecnis Toric. Cyl 1.00/ +11,0 | Tecnis Toric ZCT100 | Klar, icke förladdad, cyl 1.00 | 2099 | st | Steril |  | RT | 5 år | Hydrofob Akryl | NEJ | NEJ | NEJ | NEJ | NEJ | NEJ | NEJ | NEJ | NEJ | NEJ | NEJ | NEJ | 1 | 1 | 1 | N/A | 4 |  | SEK
VF2020-00066 | 131 | 1 | TORISK LINS/KLAR |  | JJSV Norden AB | 556624-3258 | ZCT1000115 | Tecnis Toric. Cyl 1.00/ +11,5 | Tecnis Toric ZCT100 | Klar, icke förladdad, cyl 1.00 | 2099 | st | Steril |  | RT | 5 år | Hydrofob Akryl | NEJ | NEJ | NEJ | NEJ | NEJ | NEJ | NEJ | NEJ | NEJ | NEJ | NEJ | NEJ | 1 | 1 | 1 | N/A | 4 |  | SEK
VF2020-00066 | 131 | 1 | TORISK LINS/KLAR |  | JJSV Norden AB | 556624-3258 | ZCT1000120 | Tecnis Toric. Cyl 1.00/ +12,0 | Tecnis Toric ZCT100 | Klar, icke förladdad, cyl 1.00 | 2099 | st | Steril |  | RT | 5 år | Hydrofob Akryl | NEJ | NEJ | NEJ | NEJ | NEJ | NEJ | NEJ | NEJ | NEJ | NEJ | NEJ | NEJ | 1 | 1 | 1 | N/A | 4 |  | SEK
VF2020-00066 | 131 | 1 | TORISK LINS/KLAR |  | JJSV Norden AB | 556624-3258 | ZCT1000125 | Tecnis Toric. Cyl 1.00/ +12,5 | Tecnis Toric ZCT100 | Klar, icke förladdad, cyl 1.00 | 2099 | st | Steril |  | RT | 5 år | Hydrofob Akryl | NEJ | NEJ | NEJ | NEJ | NEJ | NEJ | NEJ | NEJ | NEJ | NEJ | NEJ | NEJ | 1 | 1 | 1 | N/A | 4 |  | SEK
VF2020-00066 | 131 | 1 | TORISK LINS/KLAR |  | JJSV Norden AB | 556624-3258 | ZCT1000130 | Tecnis Toric. Cyl 1.00/ +13,0 | Tecnis Toric ZCT100 | Klar, icke förladdad, cyl 1.00 | 2099 | st | Steril |  | RT | 5 år | Hydrofob Akryl | NEJ | NEJ | NEJ | NEJ | NEJ | NEJ | NEJ | NEJ | NEJ | NEJ | NEJ | NEJ | 1 | 1 | 1 | N/A | 4 |  | SEK
VF2020-00066 | 131 | 1 | TORISK LINS/KLAR |  | JJSV Norden AB | 556624-3258 | ZCT1000135 | Tecnis Toric. Cyl 1.00/ +13,5 | Tecnis Toric ZCT100 | Klar, icke förladdad, cyl 1.00 | 2099 | st | Steril |  | RT | 5 år | Hydrofob Akryl | NEJ | NEJ | NEJ | NEJ | NEJ | NEJ | NEJ | NEJ | NEJ | NEJ | NEJ | NEJ | 1 | 1 | 1 | N/A | 4 |  | SEK
VF2020-00066 | 131 | 1 | TORISK LINS/KLAR |  | JJSV Norden AB | 556624-3258 | ZCT1000140 | Tecnis Toric. Cyl 1.00/ +14,0 | Tecnis Toric ZCT100 | Klar, icke förladdad, cyl 1.00 | 2099 | st | Steril |  | RT | 5 år | Hydrofob Akryl | NEJ | NEJ | NEJ | NEJ | NEJ | NEJ | NEJ | NEJ | NEJ | NEJ | NEJ | NEJ | 1 | 1 | 1 | N/A | 4 |  | SEK
VF2020-00066 | 131 | 1 | TORISK LINS/KLAR |  | JJSV Norden AB | 556624-3258 | ZCT1000145 | Tecnis Toric. Cyl 1.00/ +14,5 | Tecnis Toric ZCT100 | Klar, icke förladdad, cyl 1.00 | 2099 | st | Steril |  | RT | 5 år | Hydrofob Akryl | NEJ | NEJ | NEJ | NEJ | NEJ | NEJ | NEJ | NEJ | NEJ | NEJ | NEJ | NEJ | 1 | 1 | 1 | N/A | 4 |  | SEK
VF2020-00066 | 131 | 1 | TORISK LINS/KLAR |  | JJSV Norden AB | 556624-3258 | ZCT1000150 | Tecnis Toric. Cyl 1.00/ +15,0 | Tecnis Toric ZCT100 | Klar, icke förladdad, cyl 1.00 | 2099 | st | Steril |  | RT | 5 år | Hydrofob Akryl | NEJ | NEJ | NEJ | NEJ | NEJ | NEJ | NEJ | NEJ | NEJ | NEJ | NEJ | NEJ | 1 | 1 | 1 | N/A | 4 |  | SEK
VF2020-00066 | 131 | 1 | TORISK LINS/KLAR |  | JJSV Norden AB | 556624-3258 | ZCT1000155 | Tecnis Toric. Cyl 1.00/ +15,5 | Tecnis Toric ZCT100 | Klar, icke förladdad, cyl 1.00 | 2099 | st | Steril |  | RT | 5 år | Hydrofob Akryl | NEJ | NEJ | NEJ | NEJ | NEJ | NEJ | NEJ | NEJ | NEJ | NEJ | NEJ | NEJ | 1 | 1 | 1 | N/A | 4 |  | SEK
VF2020-00066 | 131 | 1 | TORISK LINS/KLAR |  | JJSV Norden AB | 556624-3258 | ZCT1000160 | Tecnis Toric. Cyl 1.00/ +16,0 | Tecnis Toric ZCT100 | Klar, icke förladdad, cyl 1.00 | 2099 | st | Steril |  | RT | 5 år | Hydrofob Akryl | NEJ | NEJ | NEJ | NEJ | NEJ | NEJ | NEJ | NEJ | NEJ | NEJ | NEJ | NEJ | 1 | 1 | 1 | N/A | 4 |  | SEK
VF2020-00066 | 131 | 1 | TORISK LINS/KLAR |  | JJSV Norden AB | 556624-3258 | ZCT1000165 | Tecnis Toric. Cyl 1.00/ +16,5 | Tecnis Toric ZCT100 | Klar, icke förladdad, cyl 1.00 | 2099 | st | Steril |  | RT | 5 år | Hydrofob Akryl | NEJ | NEJ | NEJ | NEJ | NEJ | NEJ | NEJ | NEJ | NEJ | NEJ | NEJ | NEJ | 1 | 1 | 1 | N/A | 4 |  | SEK
VF2020-00066 | 131 | 1 | TORISK LINS/KLAR |  | JJSV Norden AB | 556624-3258 | ZCT1000170 | Tecnis Toric. Cyl 1.00/ +17,0 | Tecnis Toric ZCT100 | Klar, icke förladdad, cyl 1.00 | 2099 | st | Steril |  | RT | 5 år | Hydrofob Akryl | NEJ | NEJ | NEJ | NEJ | NEJ | NEJ | NEJ | NEJ | NEJ | NEJ | NEJ | NEJ | 1 | 1 | 1 | N/A | 4 |  | SEK
VF2020-00066 | 131 | 1 | TORISK LINS/KLAR |  | JJSV Norden AB | 556624-3258 | ZCT1000175 | Tecnis Toric. Cyl 1.00/ +17,5 | Tecnis Toric ZCT100 | Klar, icke förladdad, cyl 1.00 | 2099 | st | Steril |  | RT | 5 år | Hydrofob Akryl | NEJ | NEJ | NEJ | NEJ | NEJ | NEJ | NEJ | NEJ | NEJ | NEJ | NEJ | NEJ | 1 | 1 | 1 | N/A | 4 |  | SEK
VF2020-00066 | 131 | 1 | TORISK LINS/KLAR |  | JJSV Norden AB | 556624-3258 | ZCT1000180 | Tecnis Toric. Cyl 1.00/ +18,0 | Tecnis Toric ZCT100 | Klar, icke förladdad, cyl 1.00 | 2099 | st | Steril |  | RT | 5 år | Hydrofob Akryl | NEJ | NEJ | NEJ | NEJ | NEJ | NEJ | NEJ | NEJ | NEJ | NEJ | NEJ | NEJ | 1 | 1 | 1 | N/A | 4 |  | SEK
VF2020-00066 | 131 | 1 | TORISK LINS/KLAR |  | JJSV Norden AB | 556624-3258 | ZCT1000185 | Tecnis Toric. Cyl 1.00/ +18,5 | Tecnis Toric ZCT100 | Klar, icke förladdad, cyl 1.00 | 2099 | st | Steril |  | RT | 5 år | Hydrofob Akryl | NEJ | NEJ | NEJ | NEJ | NEJ | NEJ | NEJ | NEJ | NEJ | NEJ | NEJ | NEJ | 1 | 1 | 1 | N/A | 4 |  | SEK
VF2020-00066 | 131 | 1 | TORISK LINS/KLAR |  | JJSV Norden AB | 556624-3258 | ZCT1000190 | Tecnis Toric. Cyl 1.00/ +19,0 | Tecnis Toric ZCT100 | Klar, icke förladdad, cyl 1.00 | 2099 | st | Steril |  | RT | 5 år | Hydrofob Akryl | NEJ | NEJ | NEJ | NEJ | NEJ | NEJ | NEJ | NEJ | NEJ | NEJ | NEJ | NEJ | 1 | 1 | 1 | N/A | 4 |  | SEK
VF2020-00066 | 131 | 1 | TORISK LINS/KLAR |  | JJSV Norden AB | 556624-3258 | ZCT1000195 | Tecnis Toric. Cyl 1.00/ +19,5 | Tecnis Toric ZCT100 | Klar, icke förladdad, cyl 1.00 | 2099 | st | Steril |  | RT | 5 år | Hydrofob Akryl | NEJ | NEJ | NEJ | NEJ | NEJ | NEJ | NEJ | NEJ | NEJ | NEJ | NEJ | NEJ | 1 | 1 | 1 | N/A | 4 |  | SEK
VF2020-00066 | 131 | 1 | TORISK LINS/KLAR |  | JJSV Norden AB | 556624-3258 | ZCT1000200 | Tecnis Toric. Cyl 1.00/ +20,0 | Tecnis Toric ZCT100 | Klar, icke förladdad, cyl 1.00 | 2099 | st | Steril |  | RT | 5 år | Hydrofob Akryl | NEJ | NEJ | NEJ | NEJ | NEJ | NEJ | NEJ | NEJ | NEJ | NEJ | NEJ | NEJ | 1 | 1 | 1 | N/A | 4 |  | SEK
VF2020-00066 | 131 | 1 | TORISK LINS/KLAR |  | JJSV Norden AB | 556624-3258 | ZCT1000205 | Tecnis Toric. Cyl 1.00/ +20,5 | Tecnis Toric ZCT100 | Klar, icke förladdad, cyl 1.00 | 2099 | st | Steril |  | RT | 5 år | Hydrofob Akryl | NEJ | NEJ | NEJ | NEJ | NEJ | NEJ | NEJ | NEJ | NEJ | NEJ | NEJ | NEJ | 1 | 1 | 1 | N/A | 4 |  | SEK
VF2020-00066 | 131 | 1 | TORISK LINS/KLAR |  | JJSV Norden AB | 556624-3258 | ZCT1000210 | Tecnis Toric. Cyl 1.00/ +21,0 | Tecnis Toric ZCT100 | Klar, icke förladdad, cyl 1.00 | 2099 | st | Steril |  | RT | 5 år | Hydrofob Akryl | NEJ | NEJ | NEJ | NEJ | NEJ | NEJ | NEJ | NEJ | NEJ | NEJ | NEJ | NEJ | 1 | 1 | 1 | N/A | 4 |  | SEK
VF2020-00066 | 131 | 1 | TORISK LINS/KLAR |  | JJSV Norden AB | 556624-3258 | ZCT1000215 | Tecnis Toric. Cyl 1.00/ +21,5 | Tecnis Toric ZCT100 | Klar, icke förladdad, cyl 1.00 | 2099 | st | Steril |  | RT | 5 år | Hydrofob Akryl | NEJ | NEJ | NEJ | NEJ | NEJ | NEJ | NEJ | NEJ | NEJ | NEJ | NEJ | NEJ | 1 | 1 | 1 | N/A | 4 |  | SEK
VF2020-00066 | 131 | 1 | TORISK LINS/KLAR |  | JJSV Norden AB | 556624-3258 | ZCT1000220 | Tecnis Toric. Cyl 1.00/ +22,0 | Tecnis Toric ZCT100 | Klar, icke förladdad, cyl 1.00 | 2099 | st | Steril |  | RT | 5 år | Hydrofob Akryl | NEJ | NEJ | NEJ | NEJ | NEJ | NEJ | NEJ | NEJ | NEJ | NEJ | NEJ | NEJ | 1 | 1 | 1 | N/A | 4 |  | SEK
VF2020-00066 | 131 | 1 | TORISK LINS/KLAR |  | JJSV Norden AB | 556624-3258 | ZCT1000225 | Tecnis Toric. Cyl 1.00/ +22,5 | Tecnis Toric ZCT100 | Klar, icke förladdad, cyl 1.00 | 2099 | st | Steril |  | RT | 5 år | Hydrofob Akryl | NEJ | NEJ | NEJ | NEJ | NEJ | NEJ | NEJ | NEJ | NEJ | NEJ | NEJ | NEJ | 1 | 1 | 1 | N/A | 4 |  | SEK
VF2020-00066 | 131 | 1 | TORISK LINS/KLAR |  | JJSV Norden AB | 556624-3258 | ZCT1000230 | Tecnis Toric. Cyl 1.00/ +23,0 | Tecnis Toric ZCT100 | Klar, icke förladdad, cyl 1.00 | 2099 | st | Steril |  | RT | 5 år | Hydrofob Akryl | NEJ | NEJ | NEJ | NEJ | NEJ | NEJ | NEJ | NEJ | NEJ | NEJ | NEJ | NEJ | 1 | 1 | 1 | N/A | 4 |  | SEK
VF2020-00066 | 131 | 1 | TORISK LINS/KLAR |  | JJSV Norden AB | 556624-3258 | ZCT1000235 | Tecnis Toric. Cyl 1.00/ +23,5 | Tecnis Toric ZCT100 | Klar, icke förladdad, cyl 1.00 | 2099 | st | Steril |  | RT | 5 år | Hydrofob Akryl | NEJ | NEJ | NEJ | NEJ | NEJ | NEJ | NEJ | NEJ | NEJ | NEJ | NEJ | NEJ | 1 | 1 | 1 | N/A | 4 |  | SEK
VF2020-00066 | 131 | 1 | TORISK LINS/KLAR |  | JJSV Norden AB | 556624-3258 | ZCT1000240 | Tecnis Toric. Cyl 1.00/ +24,0 | Tecnis Toric ZCT100 | Klar, icke förladdad, cyl 1.00 | 2099 | st | Steril |  | RT | 5 år | Hydrofob Akryl | NEJ | NEJ | NEJ | NEJ | NEJ | NEJ | NEJ | NEJ | NEJ | NEJ | NEJ | NEJ | 1 | 1 | 1 | N/A | 4 |  | SEK
VF2020-00066 | 131 | 1 | TORISK LINS/KLAR |  | JJSV Norden AB | 556624-3258 | ZCT1000245 | Tecnis Toric. Cyl 1.00/ +24,5 | Tecnis Toric ZCT100 | Klar, icke förladdad, cyl 1.00 | 2099 | st | Steril |  | RT | 5 år | Hydrofob Akryl | NEJ | NEJ | NEJ | NEJ | NEJ | NEJ | NEJ | NEJ | NEJ | NEJ | NEJ | NEJ | 1 | 1 | 1 | N/A | 4 |  | SEK
VF2020-00066 | 131 | 1 | TORISK LINS/KLAR |  | JJSV Norden AB | 556624-3258 | ZCT1000250 | Tecnis Toric. Cyl 1.00/ +25,0 | Tecnis Toric ZCT100 | Klar, icke förladdad, cyl 1.00 | 2099 | st | Steril |  | RT | 5 år | Hydrofob Akryl | NEJ | NEJ | NEJ | NEJ | NEJ | NEJ | NEJ | NEJ | NEJ | NEJ | NEJ | NEJ | 1 | 1 | 1 | N/A | 4 |  | SEK
VF2020-00066 | 131 | 1 | TORISK LINS/KLAR |  | JJSV Norden AB | 556624-3258 | ZCT1000255 | Tecnis Toric. Cyl 1.00/ +25,5 | Tecnis Toric ZCT100 | Klar, icke förladdad, cyl 1.00 | 2099 | st | Steril |  | RT | 5 år | Hydrofob Akryl | NEJ | NEJ | NEJ | NEJ | NEJ | NEJ | NEJ | NEJ | NEJ | NEJ | NEJ | NEJ | 1 | 1 | 1 | N/A | 4 |  | SEK
VF2020-00066 | 131 | 1 | TORISK LINS/KLAR |  | JJSV Norden AB | 556624-3258 | ZCT1000260 | Tecnis Toric. Cyl 1.00/ +26,0 | Tecnis Toric ZCT100 | Klar, icke förladdad, cyl 1.00 | 2099 | st | Steril |  | RT | 5 år | Hydrofob Akryl | NEJ | NEJ | NEJ | NEJ | NEJ | NEJ | NEJ | NEJ | NEJ | NEJ | NEJ | NEJ | 1 | 1 | 1 | N/A | 4 |  | SEK
VF2020-00066 | 131 | 1 | TORISK LINS/KLAR |  | JJSV Norden AB | 556624-3258 | ZCT1000265 | Tecnis Toric. Cyl 1.00/ +26,5 | Tecnis Toric ZCT100 | Klar, icke förladdad, cyl 1.00 | 2099 | st | Steril |  | RT | 5 år | Hydrofob Akryl | NEJ | NEJ | NEJ | NEJ | NEJ | NEJ | NEJ | NEJ | NEJ | NEJ | NEJ | NEJ | 1 | 1 | 1 | N/A | 4 |  | SEK
VF2020-00066 | 131 | 1 | TORISK LINS/KLAR |  | JJSV Norden AB | 556624-3258 | ZCT1000270 | Tecnis Toric. Cyl 1.00/ +27,0 | Tecnis Toric ZCT100 | Klar, icke förladdad, cyl 1.00 | 2099 | st | Steril |  | RT | 5 år | Hydrofob Akryl | NEJ | NEJ | NEJ | NEJ | NEJ | NEJ | NEJ | NEJ | NEJ | NEJ | NEJ | NEJ | 1 | 1 | 1 | N/A | 4 |  | SEK
VF2020-00066 | 131 | 1 | TORISK LINS/KLAR |  | JJSV Norden AB | 556624-3258 | ZCT1000275 | Tecnis Toric. Cyl 1.00/ +27,5 | Tecnis Toric ZCT100 | Klar, icke förladdad, cyl 1.00 | 2099 | st | Steril |  | RT | 5 år | Hydrofob Akryl | NEJ | NEJ | NEJ | NEJ | NEJ | NEJ | NEJ | NEJ | NEJ | NEJ | NEJ | NEJ | 1 | 1 | 1 | N/A | 4 |  | SEK
VF2020-00066 | 131 | 1 | TORISK LINS/KLAR |  | JJSV Norden AB | 556624-3258 | ZCT1000280 | Tecnis Toric. Cyl 1.00/ +28,0 | Tecnis Toric ZCT100 | Klar, icke förladdad, cyl 1.00 | 2099 | st | Steril |  | RT | 5 år | Hydrofob Akryl | NEJ | NEJ | NEJ | NEJ | NEJ | NEJ | NEJ | NEJ | NEJ | NEJ | NEJ | NEJ | 1 | 1 | 1 | N/A | 4 |  | SEK
VF2020-00066 | 131 | 1 | TORISK LINS/KLAR |  | JJSV Norden AB | 556624-3258 | ZCT1000285 | Tecnis Toric. Cyl 1.00/ +28,5 | Tecnis Toric ZCT100 | Klar, icke förladdad, cyl 1.00 | 2099 | st | Steril |  | RT | 5 år | Hydrofob Akryl | NEJ | NEJ | NEJ | NEJ | NEJ | NEJ | NEJ | NEJ | NEJ | NEJ | NEJ | NEJ | 1 | 1 | 1 | N/A | 4 |  | SEK
VF2020-00066 | 131 | 1 | TORISK LINS/KLAR |  | JJSV Norden AB | 556624-3258 | ZCT1000290 | Tecnis Toric. Cyl 1.00/ +29,0 | Tecnis Toric ZCT100 | Klar, icke förladdad, cyl 1.00 | 2099 | st | Steril |  | RT | 5 år | Hydrofob Akryl | NEJ | NEJ | NEJ | NEJ | NEJ | NEJ | NEJ | NEJ | NEJ | NEJ | NEJ | NEJ | 1 | 1 | 1 | N/A | 4 |  | SEK
VF2020-00066 | 131 | 1 | TORISK LINS/KLAR |  | JJSV Norden AB | 556624-3258 | ZCT1000295 | Tecnis Toric. Cyl 1.00/ +29,5 | Tecnis Toric ZCT100 | Klar, icke förladdad, cyl 1.00 | 2099 | st | Steril |  | RT | 5 år | Hydrofob Akryl | NEJ | NEJ | NEJ | NEJ | NEJ | NEJ | NEJ | NEJ | NEJ | NEJ | NEJ | NEJ | 1 | 1 | 1 | N/A | 4 |  | SEK
VF2020-00066 | 131 | 1 | TORISK LINS/KLAR |  | JJSV Norden AB | 556624-3258 | ZCT1000300 | Tecnis Toric. Cyl 1.00/ +30,0 | Tecnis Toric ZCT100 | Klar, icke förladdad, cyl 1.00 | 2099 | st | Steril |  | RT | 5 år | Hydrofob Akryl | NEJ | NEJ | NEJ | NEJ | NEJ | NEJ | NEJ | NEJ | NEJ | NEJ | NEJ | NEJ | 1 | 1 | 1 | N/A | 4 |  | SEK
VF2020-00066 | 131 | 1 | TORISK LINS/KLAR |  | JJSV Norden AB | 556624-3258 | ZCT1000305 | Tecnis Toric. Cyl 1.00/ +30,5 | Tecnis Toric ZCT100 | Klar, icke förladdad, cyl 1.00 | 2099 | st | Steril |  | RT | 5 år | Hydrofob Akryl | NEJ | NEJ | NEJ | NEJ | NEJ | NEJ | NEJ | NEJ | NEJ | NEJ | NEJ | NEJ | 1 | 1 | 1 | N/A | 4 |  | SEK
VF2020-00066 | 131 | 1 | TORISK LINS/KLAR |  | JJSV Norden AB | 556624-3258 | ZCT1000310 | Tecnis Toric. Cyl 1.00/ +31,0 | Tecnis Toric ZCT100 | Klar, icke förladdad, cyl 1.00 | 2099 | st | Steril |  | RT | 5 år | Hydrofob Akryl | NEJ | NEJ | NEJ | NEJ | NEJ | NEJ | NEJ | NEJ | NEJ | NEJ | NEJ | NEJ | 1 | 1 | 1 | N/A | 4 |  | SEK
VF2020-00066 | 131 | 1 | TORISK LINS/KLAR |  | JJSV Norden AB | 556624-3258 | ZCT1000315 | Tecnis Toric. Cyl 1.00/ +31,5 | Tecnis Toric ZCT100 | Klar, icke förladdad, cyl 1.00 | 2099 | st | Steril |  | RT | 5 år | Hydrofob Akryl | NEJ | NEJ | NEJ | NEJ | NEJ | NEJ | NEJ | NEJ | NEJ | NEJ | NEJ | NEJ | 1 | 1 | 1 | N/A | 4 |  | SEK
VF2020-00066 | 131 | 1 | TORISK LINS/KLAR |  | JJSV Norden AB | 556624-3258 | ZCT1000320 | Tecnis Toric. Cyl 1.00/ +32,0 | Tecnis Toric ZCT100 | Klar, icke förladdad, cyl 1.00 | 2099 | st | Steril |  | RT | 5 år | Hydrofob Akryl | NEJ | NEJ | NEJ | NEJ | NEJ | NEJ | NEJ | NEJ | NEJ | NEJ | NEJ | NEJ | 1 | 1 | 1 | N/A | 4 |  | SEK
VF2020-00066 | 131 | 1 | TORISK LINS/KLAR |  | JJSV Norden AB | 556624-3258 | ZCT1000325 | Tecnis Toric. Cyl 1.00/ +32,5 | Tecnis Toric ZCT100 | Klar, icke förladdad, cyl 1.00 | 2099 | st | Steril |  | RT | 5 år | Hydrofob Akryl | NEJ | NEJ | NEJ | NEJ | NEJ | NEJ | NEJ | NEJ | NEJ | NEJ | NEJ | NEJ | 1 | 1 | 1 | N/A | 4 |  | SEK
VF2020-00066 | 131 | 1 | TORISK LINS/KLAR |  | JJSV Norden AB | 556624-3258 | ZCT1000330 | Tecnis Toric. Cyl 1.00/ +33,0 | Tecnis Toric ZCT100 | Klar, icke förladdad, cyl 1.00 | 2099 | st | Steril |  | RT | 5 år | Hydrofob Akryl | NEJ | NEJ | NEJ | NEJ | NEJ | NEJ | NEJ | NEJ | NEJ | NEJ | NEJ | NEJ | 1 | 1 | 1 | N/A | 4 |  | SEK
VF2020-00066 | 131 | 1 | TORISK LINS/KLAR |  | JJSV Norden AB | 556624-3258 | ZCT1000335 | Tecnis Toric. Cyl 1.00/ +33,5 | Tecnis Toric ZCT100 | Klar, icke förladdad, cyl 1.00 | 2099 | st | Steril |  | RT | 5 år | Hydrofob Akryl | NEJ | NEJ | NEJ | NEJ | NEJ | NEJ | NEJ | NEJ | NEJ | NEJ | NEJ | NEJ | 1 | 1 | 1 | N/A | 4 |  | SEK
VF2020-00066 | 131 | 1 | TORISK LINS/KLAR |  | JJSV Norden AB | 556624-3258 | ZCT1000340 | Tecnis Toric. Cyl 1.00/ +34,0 | Tecnis Toric ZCT100 | Klar, icke förladdad, cyl 1.00 | 2099 | st | Steril |  | RT | 5 år | Hydrofob Akryl | NEJ | NEJ | NEJ | NEJ | NEJ | NEJ | NEJ | NEJ | NEJ | NEJ | NEJ | NEJ | 1 | 1 | 1 | N/A | 4 |  | SEK
VF2020-00066 | 131 | 1 | TORISK LINS/KLAR |  | JJSV Norden AB | 556624-3258 | ZCT1500050 | Tecnis Toric. Cyl 1.50/ +5,0 | Tecnis Toric ZCT150 | Klar, icke förladdad, cyl 1.50 | 2099 | st | Steril |  | RT | 5 år | Hydrofob Akryl | NEJ | NEJ | NEJ | NEJ | NEJ | NEJ | NEJ | NEJ | NEJ | NEJ | NEJ | NEJ | 1 | 1 | 1 | N/A | 4 |  | SEK
VF2020-00066 | 131 | 1 | TORISK LINS/KLAR |  | JJSV Norden AB | 556624-3258 | ZCT1500055 | Tecnis Toric. Cyl 1.50/ +5,5 | Tecnis Toric ZCT150 | Klar, icke förladdad, cyl 1.50 | 2099 | st | Steril |  | RT | 5 år | Hydrofob Akryl | NEJ | NEJ | NEJ | NEJ | NEJ | NEJ | NEJ | NEJ | NEJ | NEJ | NEJ | NEJ | 1 | 1 | 1 | N/A | 4 |  | SEK
VF2020-00066 | 131 | 1 | TORISK LINS/KLAR |  | JJSV Norden AB | 556624-3258 | ZCT1500060 | Tecnis Toric. Cyl 1.50/ +6,0 | Tecnis Toric ZCT150 | Klar, icke förladdad, cyl 1.50 | 2099 | st | Steril |  | RT | 5 år | Hydrofob Akryl | NEJ | NEJ | NEJ | NEJ | NEJ | NEJ | NEJ | NEJ | NEJ | NEJ | NEJ | NEJ | 1 | 1 | 1 | N/A | 4 |  | SEK
VF2020-00066 | 131 | 1 | TORISK LINS/KLAR |  | JJSV Norden AB | 556624-3258 | ZCT1500065 | Tecnis Toric. Cyl 1.50/ +6,5 | Tecnis Toric ZCT150 | Klar, icke förladdad, cyl 1.50 | 2099 | st | Steril |  | RT | 5 år | Hydrofob Akryl | NEJ | NEJ | NEJ | NEJ | NEJ | NEJ | NEJ | NEJ | NEJ | NEJ | NEJ | NEJ | 1 | 1 | 1 | N/A | 4 |  | SEK
VF2020-00066 | 131 | 1 | TORISK LINS/KLAR |  | JJSV Norden AB | 556624-3258 | ZCT1500070 | Tecnis Toric. Cyl 1.50/ +7,0 | Tecnis Toric ZCT150 | Klar, icke förladdad, cyl 1.50 | 2099 | st | Steril |  | RT | 5 år | Hydrofob Akryl | NEJ | NEJ | NEJ | NEJ | NEJ | NEJ | NEJ | NEJ | NEJ | NEJ | NEJ | NEJ | 1 | 1 | 1 | N/A | 4 |  | SEK
VF2020-00066 | 131 | 1 | TORISK LINS/KLAR |  | JJSV Norden AB | 556624-3258 | ZCT1500075 | Tecnis Toric. Cyl 1.50/ +7,5 | Tecnis Toric ZCT150 | Klar, icke förladdad, cyl 1.50 | 2099 | st | Steril |  | RT | 5 år | Hydrofob Akryl | NEJ | NEJ | NEJ | NEJ | NEJ | NEJ | NEJ | NEJ | NEJ | NEJ | NEJ | NEJ | 1 | 1 | 1 | N/A | 4 |  | SEK
VF2020-00066 | 131 | 1 | TORISK LINS/KLAR |  | JJSV Norden AB | 556624-3258 | ZCT1500080 | Tecnis Toric. Cyl 1.50/ +8,0 | Tecnis Toric ZCT150 | Klar, icke förladdad, cyl 1.50 | 2099 | st | Steril |  | RT | 5 år | Hydrofob Akryl | NEJ | NEJ | NEJ | NEJ | NEJ | NEJ | NEJ | NEJ | NEJ | NEJ | NEJ | NEJ | 1 | 1 | 1 | N/A | 4 |  | SEK
VF2020-00066 | 131 | 1 | TORISK LINS/KLAR |  | JJSV Norden AB | 556624-3258 | ZCT1500085 | Tecnis Toric. Cyl 1.50/ +8,5 | Tecnis Toric ZCT150 | Klar, icke förladdad, cyl 1.50 | 2099 | st | Steril |  | RT | 5 år | Hydrofob Akryl | NEJ | NEJ | NEJ | NEJ | NEJ | NEJ | NEJ | NEJ | NEJ | NEJ | NEJ | NEJ | 1 | 1 | 1 | N/A | 4 |  | SEK
VF2020-00066 | 131 | 1 | TORISK LINS/KLAR |  | JJSV Norden AB | 556624-3258 | ZCT1500090 | Tecnis Toric. Cyl 1.50/ +9,0 | Tecnis Toric ZCT150 | Klar, icke förladdad, cyl 1.50 | 2099 | st | Steril |  | RT | 5 år | Hydrofob Akryl | NEJ | NEJ | NEJ | NEJ | NEJ | NEJ | NEJ | NEJ | NEJ | NEJ | NEJ | NEJ | 1 | 1 | 1 | N/A | 4 |  | SEK
VF2020-00066 | 131 | 1 | TORISK LINS/KLAR |  | JJSV Norden AB | 556624-3258 | ZCT1500095 | Tecnis Toric. Cyl 1.50/ +9,5 | Tecnis Toric ZCT150 | Klar, icke förladdad, cyl 1.50 | 2099 | st | Steril |  | RT | 5 år | Hydrofob Akryl | NEJ | NEJ | NEJ | NEJ | NEJ | NEJ | NEJ | NEJ | NEJ | NEJ | NEJ | NEJ | 1 | 1 | 1 | N/A | 4 |  | SEK
VF2020-00066 | 131 | 1 | TORISK LINS/KLAR |  | JJSV Norden AB | 556624-3258 | ZCT1500100 | Tecnis Toric. Cyl 1.50/ +10,0 | Tecnis Toric ZCT150 | Klar, icke förladdad, cyl 1.50 | 2099 | st | Steril |  | RT | 5 år | Hydrofob Akryl | NEJ | NEJ | NEJ | NEJ | NEJ | NEJ | NEJ | NEJ | NEJ | NEJ | NEJ | NEJ | 1 | 1 | 1 | N/A | 4 |  | SEK
VF2020-00066 | 131 | 1 | TORISK LINS/KLAR |  | JJSV Norden AB | 556624-3258 | ZCT1500105 | Tecnis Toric. Cyl 1.50/ +10,5 | Tecnis Toric ZCT150 | Klar, icke förladdad, cyl 1.50 | 2099 | st | Steril |  | RT | 5 år | Hydrofob Akryl | NEJ | NEJ | NEJ | NEJ | NEJ | NEJ | NEJ | NEJ | NEJ | NEJ | NEJ | NEJ | 1 | 1 | 1 | N/A | 4 |  | SEK
VF2020-00066 | 131 | 1 | TORISK LINS/KLAR |  | JJSV Norden AB | 556624-3258 | ZCT1500110 | Tecnis Toric. Cyl 1.50/ +11,0 | Tecnis Toric ZCT150 | Klar, icke förladdad, cyl 1.50 | 2099 | st | Steril |  | RT | 5 år | Hydrofob Akryl | NEJ | NEJ | NEJ | NEJ | NEJ | NEJ | NEJ | NEJ | NEJ | NEJ | NEJ | NEJ | 1 | 1 | 1 | N/A | 4 |  | SEK
VF2020-00066 | 131 | 1 | TORISK LINS/KLAR |  | JJSV Norden AB | 556624-3258 | ZCT1500115 | Tecnis Toric. Cyl 1.50/ +11,5 | Tecnis Toric ZCT150 | Klar, icke förladdad, cyl 1.50 | 2099 | st | Steril |  | RT | 5 år | Hydrofob Akryl | NEJ | NEJ | NEJ | NEJ | NEJ | NEJ | NEJ | NEJ | NEJ | NEJ | NEJ | NEJ | 1 | 1 | 1 | N/A | 4 |  | SEK
VF2020-00066 | 131 | 1 | TORISK LINS/KLAR |  | JJSV Norden AB | 556624-3258 | ZCT1500120 | Tecnis Toric. Cyl 1.50/ +12,0 | Tecnis Toric ZCT150 | Klar, icke förladdad, cyl 1.50 | 2099 | st | Steril |  | RT | 5 år | Hydrofob Akryl | NEJ | NEJ | NEJ | NEJ | NEJ | NEJ | NEJ | NEJ | NEJ | NEJ | NEJ | NEJ | 1 | 1 | 1 | N/A | 4 |  | SEK
VF2020-00066 | 131 | 1 | TORISK LINS/KLAR |  | JJSV Norden AB | 556624-3258 | ZCT1500125 | Tecnis Toric. Cyl 1.50/ +12,5 | Tecnis Toric ZCT150 | Klar, icke förladdad, cyl 1.50 | 2099 | st | Steril |  | RT | 5 år | Hydrofob Akryl | NEJ | NEJ | NEJ | NEJ | NEJ | NEJ | NEJ | NEJ | NEJ | NEJ | NEJ | NEJ | 1 | 1 | 1 | N/A | 4 |  | SEK
VF2020-00066 | 131 | 1 | TORISK LINS/KLAR |  | JJSV Norden AB | 556624-3258 | ZCT1500130 | Tecnis Toric. Cyl 1.50/ +13,0 | Tecnis Toric ZCT150 | Klar, icke förladdad, cyl 1.50 | 2099 | st | Steril |  | RT | 5 år | Hydrofob Akryl | NEJ | NEJ | NEJ | NEJ | NEJ | NEJ | NEJ | NEJ | NEJ | NEJ | NEJ | NEJ | 1 | 1 | 1 | N/A | 4 |  | SEK
VF2020-00066 | 131 | 1 | TORISK LINS/KLAR |  | JJSV Norden AB | 556624-3258 | ZCT1500135 | Tecnis Toric. Cyl 1.50/ +13,5 | Tecnis Toric ZCT150 | Klar, icke förladdad, cyl 1.50 | 2099 | st | Steril |  | RT | 5 år | Hydrofob Akryl | NEJ | NEJ | NEJ | NEJ | NEJ | NEJ | NEJ | NEJ | NEJ | NEJ | NEJ | NEJ | 1 | 1 | 1 | N/A | 4 |  | SEK
VF2020-00066 | 131 | 1 | TORISK LINS/KLAR |  | JJSV Norden AB | 556624-3258 | ZCT1500140 | Tecnis Toric. Cyl 1.50/ +14,0 | Tecnis Toric ZCT150 | Klar, icke förladdad, cyl 1.50 | 2099 | st | Steril |  | RT | 5 år | Hydrofob Akryl | NEJ | NEJ | NEJ | NEJ | NEJ | NEJ | NEJ | NEJ | NEJ | NEJ | NEJ | NEJ | 1 | 1 | 1 | N/A | 4 |  | SEK
VF2020-00066 | 131 | 1 | TORISK LINS/KLAR |  | JJSV Norden AB | 556624-3258 | ZCT1500145 | Tecnis Toric. Cyl 1.50/ +14,5 | Tecnis Toric ZCT150 | Klar, icke förladdad, cyl 1.50 | 2099 | st | Steril |  | RT | 5 år | Hydrofob Akryl | NEJ | NEJ | NEJ | NEJ | NEJ | NEJ | NEJ | NEJ | NEJ | NEJ | NEJ | NEJ | 1 | 1 | 1 | N/A | 4 |  | SEK
VF2020-00066 | 131 | 1 | TORISK LINS/KLAR |  | JJSV Norden AB | 556624-3258 | ZCT1500150 | Tecnis Toric. Cyl 1.50/ +15,0 | Tecnis Toric ZCT150 | Klar, icke förladdad, cyl 1.50 | 2099 | st | Steril |  | RT | 5 år | Hydrofob Akryl | NEJ | NEJ | NEJ | NEJ | NEJ | NEJ | NEJ | NEJ | NEJ | NEJ | NEJ | NEJ | 1 | 1 | 1 | N/A | 4 |  | SEK
VF2020-00066 | 131 | 1 | TORISK LINS/KLAR |  | JJSV Norden AB | 556624-3258 | ZCT1500155 | Tecnis Toric. Cyl 1.50/ +15,5 | Tecnis Toric ZCT150 | Klar, icke förladdad, cyl 1.50 | 2099 | st | Steril |  | RT | 5 år | Hydrofob Akryl | NEJ | NEJ | NEJ | NEJ | NEJ | NEJ | NEJ | NEJ | NEJ | NEJ | NEJ | NEJ | 1 | 1 | 1 | N/A | 4 |  | SEK
VF2020-00066 | 131 | 1 | TORISK LINS/KLAR |  | JJSV Norden AB | 556624-3258 | ZCT1500160 | Tecnis Toric. Cyl 1.50/ +16,0 | Tecnis Toric ZCT150 | Klar, icke förladdad, cyl 1.50 | 2099 | st | Steril |  | RT | 5 år | Hydrofob Akryl | NEJ | NEJ | NEJ | NEJ | NEJ | NEJ | NEJ | NEJ | NEJ | NEJ | NEJ | NEJ | 1 | 1 | 1 | N/A | 4 |  | SEK
VF2020-00066 | 131 | 1 | TORISK LINS/KLAR |  | JJSV Norden AB | 556624-3258 | ZCT1500165 | Tecnis Toric. Cyl 1.50/ +16,5 | Tecnis Toric ZCT150 | Klar, icke förladdad, cyl 1.50 | 2099 | st | Steril |  | RT | 5 år | Hydrofob Akryl | NEJ | NEJ | NEJ | NEJ | NEJ | NEJ | NEJ | NEJ | NEJ | NEJ | NEJ | NEJ | 1 | 1 | 1 | N/A | 4 |  | SEK
VF2020-00066 | 131 | 1 | TORISK LINS/KLAR |  | JJSV Norden AB | 556624-3258 | ZCT1500170 | Tecnis Toric. Cyl 1.50/ +17,0 | Tecnis Toric ZCT150 | Klar, icke förladdad, cyl 1.50 | 2099 | st | Steril |  | RT | 5 år | Hydrofob Akryl | NEJ | NEJ | NEJ | NEJ | NEJ | NEJ | NEJ | NEJ | NEJ | NEJ | NEJ | NEJ | 1 | 1 | 1 | N/A | 4 |  | SEK
VF2020-00066 | 131 | 1 | TORISK LINS/KLAR |  | JJSV Norden AB | 556624-3258 | ZCT1500175 | Tecnis Toric. Cyl 1.50/ +17,5 | Tecnis Toric ZCT150 | Klar, icke förladdad, cyl 1.50 | 2099 | st | Steril |  | RT | 5 år | Hydrofob Akryl | NEJ | NEJ | NEJ | NEJ | NEJ | NEJ | NEJ | NEJ | NEJ | NEJ | NEJ | NEJ | 1 | 1 | 1 | N/A | 4 |  | SEK
VF2020-00066 | 131 | 1 | TORISK LINS/KLAR |  | JJSV Norden AB | 556624-3258 | ZCT1500180 | Tecnis Toric. Cyl 1.50/ +18,0 | Tecnis Toric ZCT150 | Klar, icke förladdad, cyl 1.50 | 2099 | st | Steril |  | RT | 5 år | Hydrofob Akryl | NEJ | NEJ | NEJ | NEJ | NEJ | NEJ | NEJ | NEJ | NEJ | NEJ | NEJ | NEJ | 1 | 1 | 1 | N/A | 4 |  | SEK
VF2020-00066 | 131 | 1 | TORISK LINS/KLAR |  | JJSV Norden AB | 556624-3258 | ZCT1500185 | Tecnis Toric. Cyl 1.50/ +18,5 | Tecnis Toric ZCT150 | Klar, icke förladdad, cyl 1.50 | 2099 | st | Steril |  | RT | 5 år | Hydrofob Akryl | NEJ | NEJ | NEJ | NEJ | NEJ | NEJ | NEJ | NEJ | NEJ | NEJ | NEJ | NEJ | 1 | 1 | 1 | N/A | 4 |  | SEK
VF2020-00066 | 131 | 1 | TORISK LINS/KLAR |  | JJSV Norden AB | 556624-3258 | ZCT1500190 | Tecnis Toric. Cyl 1.50/ +19,0 | Tecnis Toric ZCT150 | Klar, icke förladdad, cyl 1.50 | 2099 | st | Steril |  | RT | 5 år | Hydrofob Akryl | NEJ | NEJ | NEJ | NEJ | NEJ | NEJ | NEJ | NEJ | NEJ | NEJ | NEJ | NEJ | 1 | 1 | 1 | N/A | 4 |  | SEK
VF2020-00066 | 131 | 1 | TORISK LINS/KLAR |  | JJSV Norden AB | 556624-3258 | ZCT1500195 | Tecnis Toric. Cyl 1.50/ +19,5 | Tecnis Toric ZCT150 | Klar, icke förladdad, cyl 1.50 | 2099 | st | Steril |  | RT | 5 år | Hydrofob Akryl | NEJ | NEJ | NEJ | NEJ | NEJ | NEJ | NEJ | NEJ | NEJ | NEJ | NEJ | NEJ | 1 | 1 | 1 | N/A | 4 |  | SEK
VF2020-00066 | 131 | 1 | TORISK LINS/KLAR |  | JJSV Norden AB | 556624-3258 | ZCT1500200 | Tecnis Toric. Cyl 1.50/ +20,0 | Tecnis Toric ZCT150 | Klar, icke förladdad, cyl 1.50 | 2099 | st | Steril |  | RT | 5 år | Hydrofob Akryl | NEJ | NEJ | NEJ | NEJ | NEJ | NEJ | NEJ | NEJ | NEJ | NEJ | NEJ | NEJ | 1 | 1 | 1 | N/A | 4 |  | SEK
VF2020-00066 | 131 | 1 | TORISK LINS/KLAR |  | JJSV Norden AB | 556624-3258 | ZCT1500205 | Tecnis Toric. Cyl 1.50/ +20,5 | Tecnis Toric ZCT150 | Klar, icke förladdad, cyl 1.50 | 2099 | st | Steril |  | RT | 5 år | Hydrofob Akryl | NEJ | NEJ | NEJ | NEJ | NEJ | NEJ | NEJ | NEJ | NEJ | NEJ | NEJ | NEJ | 1 | 1 | 1 | N/A | 4 |  | SEK
VF2020-00066 | 131 | 1 | TORISK LINS/KLAR |  | JJSV Norden AB | 556624-3258 | ZCT1500210 | Tecnis Toric. Cyl 1.50/ +21,0 | Tecnis Toric ZCT150 | Klar, icke förladdad, cyl 1.50 | 2099 | st | Steril |  | RT | 5 år | Hydrofob Akryl | NEJ | NEJ | NEJ | NEJ | NEJ | NEJ | NEJ | NEJ | NEJ | NEJ | NEJ | NEJ | 1 | 1 | 1 | N/A | 4 |  | SEK
VF2020-00066 | 131 | 1 | TORISK LINS/KLAR |  | JJSV Norden AB | 556624-3258 | ZCT1500215 | Tecnis Toric. Cyl 1.50/ +21,5 | Tecnis Toric ZCT150 | Klar, icke förladdad, cyl 1.50 | 2099 | st | Steril |  | RT | 5 år | Hydrofob Akryl | NEJ | NEJ | NEJ | NEJ | NEJ | NEJ | NEJ | NEJ | NEJ | NEJ | NEJ | NEJ | 1 | 1 | 1 | N/A | 4 |  | SEK
VF2020-00066 | 131 | 1 | TORISK LINS/KLAR |  | JJSV Norden AB | 556624-3258 | ZCT1500220 | Tecnis Toric. Cyl 1.50/ +22,0 | Tecnis Toric ZCT150 | Klar, icke förladdad, cyl 1.50 | 2099 | st | Steril |  | RT | 5 år | Hydrofob Akryl | NEJ | NEJ | NEJ | NEJ | NEJ | NEJ | NEJ | NEJ | NEJ | NEJ | NEJ | NEJ | 1 | 1 | 1 | N/A | 4 |  | SEK
VF2020-00066 | 131 | 1 | TORISK LINS/KLAR |  | JJSV Norden AB | 556624-3258 | ZCT1500225 | Tecnis Toric. Cyl 1.50/ +22,5 | Tecnis Toric ZCT150 | Klar, icke förladdad, cyl 1.50 | 2099 | st | Steril |  | RT | 5 år | Hydrofob Akryl | NEJ | NEJ | NEJ | NEJ | NEJ | NEJ | NEJ | NEJ | NEJ | NEJ | NEJ | NEJ | 1 | 1 | 1 | N/A | 4 |  | SEK
VF2020-00066 | 131 | 1 | TORISK LINS/KLAR |  | JJSV Norden AB | 556624-3258 | ZCT1500230 | Tecnis Toric. Cyl 1.50/ +23,0 | Tecnis Toric ZCT150 | Klar, icke förladdad, cyl 1.50 | 2099 | st | Steril |  | RT | 5 år | Hydrofob Akryl | NEJ | NEJ | NEJ | NEJ | NEJ | NEJ | NEJ | NEJ | NEJ | NEJ | NEJ | NEJ | 1 | 1 | 1 | N/A | 4 |  | SEK
VF2020-00066 | 131 | 1 | TORISK LINS/KLAR |  | JJSV Norden AB | 556624-3258 | ZCT1500235 | Tecnis Toric. Cyl 1.50/ +23,5 | Tecnis Toric ZCT150 | Klar, icke förladdad, cyl 1.50 | 2099 | st | Steril |  | RT | 5 år | Hydrofob Akryl | NEJ | NEJ | NEJ | NEJ | NEJ | NEJ | NEJ | NEJ | NEJ | NEJ | NEJ | NEJ | 1 | 1 | 1 | N/A | 4 |  | SEK
VF2020-00066 | 131 | 1 | TORISK LINS/KLAR |  | JJSV Norden AB | 556624-3258 | ZCT1500240 | Tecnis Toric. Cyl 1.50/ +24,0 | Tecnis Toric ZCT150 | Klar, icke förladdad, cyl 1.50 | 2099 | st | Steril |  | RT | 5 år | Hydrofob Akryl | NEJ | NEJ | NEJ | NEJ | NEJ | NEJ | NEJ | NEJ | NEJ | NEJ | NEJ | NEJ | 1 | 1 | 1 | N/A | 4 |  | SEK
VF2020-00066 | 131 | 1 | TORISK LINS/KLAR |  | JJSV Norden AB | 556624-3258 | ZCT1500245 | Tecnis Toric. Cyl 1.50/ +24,5 | Tecnis Toric ZCT150 | Klar, icke förladdad, cyl 1.50 | 2099 | st | Steril |  | RT | 5 år | Hydrofob Akryl | NEJ | NEJ | NEJ | NEJ | NEJ | NEJ | NEJ | NEJ | NEJ | NEJ | NEJ | NEJ | 1 | 1 | 1 | N/A | 4 |  | SEK
VF2020-00066 | 131 | 1 | TORISK LINS/KLAR |  | JJSV Norden AB | 556624-3258 | ZCT1500250 | Tecnis Toric. Cyl 1.50/ +25,0 | Tecnis Toric ZCT150 | Klar, icke förladdad, cyl 1.50 | 2099 | st | Steril |  | RT | 5 år | Hydrofob Akryl | NEJ | NEJ | NEJ | NEJ | NEJ | NEJ | NEJ | NEJ | NEJ | NEJ | NEJ | NEJ | 1 | 1 | 1 | N/A | 4 |  | SEK
VF2020-00066 | 131 | 1 | TORISK LINS/KLAR |  | JJSV Norden AB | 556624-3258 | ZCT1500255 | Tecnis Toric. Cyl 1.50/ +25,5 | Tecnis Toric ZCT150 | Klar, icke förladdad, cyl 1.50 | 2099 | st | Steril |  | RT | 5 år | Hydrofob Akryl | NEJ | NEJ | NEJ | NEJ | NEJ | NEJ | NEJ | NEJ | NEJ | NEJ | NEJ | NEJ | 1 | 1 | 1 | N/A | 4 |  | SEK
VF2020-00066 | 131 | 1 | TORISK LINS/KLAR |  | JJSV Norden AB | 556624-3258 | ZCT1500260 | Tecnis Toric. Cyl 1.50/ +26,0 | Tecnis Toric ZCT150 | Klar, icke förladdad, cyl 1.50 | 2099 | st | Steril |  | RT | 5 år | Hydrofob Akryl | NEJ | NEJ | NEJ | NEJ | NEJ | NEJ | NEJ | NEJ | NEJ | NEJ | NEJ | NEJ | 1 | 1 | 1 | N/A | 4 |  | SEK
VF2020-00066 | 131 | 1 | TORISK LINS/KLAR |  | JJSV Norden AB | 556624-3258 | ZCT1500265 | Tecnis Toric. Cyl 1.50/ +26,5 | Tecnis Toric ZCT150 | Klar, icke förladdad, cyl 1.50 | 2099 | st | Steril |  | RT | 5 år | Hydrofob Akryl | NEJ | NEJ | NEJ | NEJ | NEJ | NEJ | NEJ | NEJ | NEJ | NEJ | NEJ | NEJ | 1 | 1 | 1 | N/A | 4 |  | SEK
VF2020-00066 | 131 | 1 | TORISK LINS/KLAR |  | JJSV Norden AB | 556624-3258 | ZCT1500270 | Tecnis Toric. Cyl 1.50/ +27,0 | Tecnis Toric ZCT150 | Klar, icke förladdad, cyl 1.50 | 2099 | st | Steril |  | RT | 5 år | Hydrofob Akryl | NEJ | NEJ | NEJ | NEJ | NEJ | NEJ | NEJ | NEJ | NEJ | NEJ | NEJ | NEJ | 1 | 1 | 1 | N/A | 4 |  | SEK
VF2020-00066 | 131 | 1 | TORISK LINS/KLAR |  | JJSV Norden AB | 556624-3258 | ZCT1500275 | Tecnis Toric. Cyl 1.50/ +27,5 | Tecnis Toric ZCT150 | Klar, icke förladdad, cyl 1.50 | 2099 | st | Steril |  | RT | 5 år | Hydrofob Akryl | NEJ | NEJ | NEJ | NEJ | NEJ | NEJ | NEJ | NEJ | NEJ | NEJ | NEJ | NEJ | 1 | 1 | 1 | N/A | 4 |  | SEK
VF2020-00066 | 131 | 1 | TORISK LINS/KLAR |  | JJSV Norden AB | 556624-3258 | ZCT1500280 | Tecnis Toric. Cyl 1.50/ +28,0 | Tecnis Toric ZCT150 | Klar, icke förladdad, cyl 1.50 | 2099 | st | Steril |  | RT | 5 år | Hydrofob Akryl | NEJ | NEJ | NEJ | NEJ | NEJ | NEJ | NEJ | NEJ | NEJ | NEJ | NEJ | NEJ | 1 | 1 | 1 | N/A | 4 |  | SEK
VF2020-00066 | 131 | 1 | TORISK LINS/KLAR |  | JJSV Norden AB | 556624-3258 | ZCT1500285 | Tecnis Toric. Cyl 1.50/ +28,5 | Tecnis Toric ZCT150 | Klar, icke förladdad, cyl 1.50 | 2099 | st | Steril |  | RT | 5 år | Hydrofob Akryl | NEJ | NEJ | NEJ | NEJ | NEJ | NEJ | NEJ | NEJ | NEJ | NEJ | NEJ | NEJ | 1 | 1 | 1 | N/A | 4 |  | SEK
VF2020-00066 | 131 | 1 | TORISK LINS/KLAR |  | JJSV Norden AB | 556624-3258 | ZCT1500290 | Tecnis Toric. Cyl 1.50/ +29,0 | Tecnis Toric ZCT150 | Klar, icke förladdad, cyl 1.50 | 2099 | st | Steril |  | RT | 5 år | Hydrofob Akryl | NEJ | NEJ | NEJ | NEJ | NEJ | NEJ | NEJ | NEJ | NEJ | NEJ | NEJ | NEJ | 1 | 1 | 1 | N/A | 4 |  | SEK
VF2020-00066 | 131 | 1 | TORISK LINS/KLAR |  | JJSV Norden AB | 556624-3258 | ZCT1500295 | Tecnis Toric. Cyl 1.50/ +29,5 | Tecnis Toric ZCT150 | Klar, icke förladdad, cyl 1.50 | 2099 | st | Steril |  | RT | 5 år | Hydrofob Akryl | NEJ | NEJ | NEJ | NEJ | NEJ | NEJ | NEJ | NEJ | NEJ | NEJ | NEJ | NEJ | 1 | 1 | 1 | N/A | 4 |  | SEK
VF2020-00066 | 131 | 1 | TORISK LINS/KLAR |  | JJSV Norden AB | 556624-3258 | ZCT1500300 | Tecnis Toric. Cyl 1.50/ +30,0 | Tecnis Toric ZCT150 | Klar, icke förladdad, cyl 1.50 | 2099 | st | Steril |  | RT | 5 år | Hydrofob Akryl | NEJ | NEJ | NEJ | NEJ | NEJ | NEJ | NEJ | NEJ | NEJ | NEJ | NEJ | NEJ | 1 | 1 | 1 | N/A | 4 |  | SEK
VF2020-00066 | 131 | 1 | TORISK LINS/KLAR |  | JJSV Norden AB | 556624-3258 | ZCT1500305 | Tecnis Toric. Cyl 1.50/ +30,5 | Tecnis Toric ZCT150 | Klar, icke förladdad, cyl 1.50 | 2099 | st | Steril |  | RT | 5 år | Hydrofob Akryl | NEJ | NEJ | NEJ | NEJ | NEJ | NEJ | NEJ | NEJ | NEJ | NEJ | NEJ | NEJ | 1 | 1 | 1 | N/A | 4 |  | SEK
VF2020-00066 | 131 | 1 | TORISK LINS/KLAR |  | JJSV Norden AB | 556624-3258 | ZCT1500310 | Tecnis Toric. Cyl 1.50/ +31,0 | Tecnis Toric ZCT150 | Klar, icke förladdad, cyl 1.50 | 2099 | st | Steril |  | RT | 5 år | Hydrofob Akryl | NEJ | NEJ | NEJ | NEJ | NEJ | NEJ | NEJ | NEJ | NEJ | NEJ | NEJ | NEJ | 1 | 1 | 1 | N/A | 4 |  | SEK
VF2020-00066 | 131 | 1 | TORISK LINS/KLAR |  | JJSV Norden AB | 556624-3258 | ZCT1500315 | Tecnis Toric. Cyl 1.50/ +31,5 | Tecnis Toric ZCT150 | Klar, icke förladdad, cyl 1.50 | 2099 | st | Steril |  | RT | 5 år | Hydrofob Akryl | NEJ | NEJ | NEJ | NEJ | NEJ | NEJ | NEJ | NEJ | NEJ | NEJ | NEJ | NEJ | 1 | 1 | 1 | N/A | 4 |  | SEK
VF2020-00066 | 131 | 1 | TORISK LINS/KLAR |  | JJSV Norden AB | 556624-3258 | ZCT1500320 | Tecnis Toric. Cyl 1.50/ +32,0 | Tecnis Toric ZCT150 | Klar, icke förladdad, cyl 1.50 | 2099 | st | Steril |  | RT | 5 år | Hydrofob Akryl | NEJ | NEJ | NEJ | NEJ | NEJ | NEJ | NEJ | NEJ | NEJ | NEJ | NEJ | NEJ | 1 | 1 | 1 | N/A | 4 |  | SEK
VF2020-00066 | 131 | 1 | TORISK LINS/KLAR |  | JJSV Norden AB | 556624-3258 | ZCT1500325 | Tecnis Toric. Cyl 1.50/ +32,5 | Tecnis Toric ZCT150 | Klar, icke förladdad, cyl 1.50 | 2099 | st | Steril |  | RT | 5 år | Hydrofob Akryl | NEJ | NEJ | NEJ | NEJ | NEJ | NEJ | NEJ | NEJ | NEJ | NEJ | NEJ | NEJ | 1 | 1 | 1 | N/A | 4 |  | SEK
VF2020-00066 | 131 | 1 | TORISK LINS/KLAR |  | JJSV Norden AB | 556624-3258 | ZCT1500330 | Tecnis Toric. Cyl 1.50/ +33,0 | Tecnis Toric ZCT150 | Klar, icke förladdad, cyl 1.50 | 2099 | st | Steril |  | RT | 5 år | Hydrofob Akryl | NEJ | NEJ | NEJ | NEJ | NEJ | NEJ | NEJ | NEJ | NEJ | NEJ | NEJ | NEJ | 1 | 1 | 1 | N/A | 4 |  | SEK
VF2020-00066 | 131 | 1 | TORISK LINS/KLAR |  | JJSV Norden AB | 556624-3258 | ZCT1500335 | Tecnis Toric. Cyl 1.50/ +33,5 | Tecnis Toric ZCT150 | Klar, icke förladdad, cyl 1.50 | 2099 | st | Steril |  | RT | 5 år | Hydrofob Akryl | NEJ | NEJ | NEJ | NEJ | NEJ | NEJ | NEJ | NEJ | NEJ | NEJ | NEJ | NEJ | 1 | 1 | 1 | N/A | 4 |  | SEK
VF2020-00066 | 131 | 1 | TORISK LINS/KLAR |  | JJSV Norden AB | 556624-3258 | ZCT1500340 | Tecnis Toric. Cyl 1.50/ +34,0 | Tecnis Toric ZCT150 | Klar, icke förladdad, cyl 1.50 | 2099 | st | Steril |  | RT | 5 år | Hydrofob Akryl | NEJ | NEJ | NEJ | NEJ | NEJ | NEJ | NEJ | NEJ | NEJ | NEJ | NEJ | NEJ | 1 | 1 | 1 | N/A | 4 |  | SEK
VF2020-00066 | 131 | 1 | TORISK LINS/KLAR |  | JJSV Norden AB | 556624-3258 | ZCT2250050 | Tecnis Toric. Cyl 2.25/ +5,0 | Tecnis Toric ZCT225 | Klar, icke förladdad, cyl 2.25 | 2099 | st | Steril |  | RT | 5 år | Hydrofob Akryl | NEJ | NEJ | NEJ | NEJ | NEJ | NEJ | NEJ | NEJ | NEJ | NEJ | NEJ | NEJ | 1 | 1 | 1 | N/A | 4 |  | SEK
VF2020-00066 | 131 | 1 | TORISK LINS/KLAR |  | JJSV Norden AB | 556624-3258 | ZCT2250055 | Tecnis Toric. Cyl 2.25/ +5,5 | Tecnis Toric ZCT225 | Klar, icke förladdad, cyl 2.25 | 2099 | st | Steril |  | RT | 5 år | Hydrofob Akryl | NEJ | NEJ | NEJ | NEJ | NEJ | NEJ | NEJ | NEJ | NEJ | NEJ | NEJ | NEJ | 1 | 1 | 1 | N/A | 4 |  | SEK
VF2020-00066 | 131 | 1 | TORISK LINS/KLAR |  | JJSV Norden AB | 556624-3258 | ZCT2250060 | Tecnis Toric. Cyl 2.25/ +6,0 | Tecnis Toric ZCT225 | Klar, icke förladdad, cyl 2.25 | 2099 | st | Steril |  | RT | 5 år | Hydrofob Akryl | NEJ | NEJ | NEJ | NEJ | NEJ | NEJ | NEJ | NEJ | NEJ | NEJ | NEJ | NEJ | 1 | 1 | 1 | N/A | 4 |  | SEK
VF2020-00066 | 131 | 1 | TORISK LINS/KLAR |  | JJSV Norden AB | 556624-3258 | ZCT2250065 | Tecnis Toric. Cyl 2.25/ +6,5 | Tecnis Toric ZCT225 | Klar, icke förladdad, cyl 2.25 | 2099 | st | Steril |  | RT | 5 år | Hydrofob Akryl | NEJ | NEJ | NEJ | NEJ | NEJ | NEJ | NEJ | NEJ | NEJ | NEJ | NEJ | NEJ | 1 | 1 | 1 | N/A | 4 |  | SEK
VF2020-00066 | 131 | 1 | TORISK LINS/KLAR |  | JJSV Norden AB | 556624-3258 | ZCT2250070 | Tecnis Toric. Cyl 2.25/ +7,0 | Tecnis Toric ZCT225 | Klar, icke förladdad, cyl 2.25 | 2099 | st | Steril |  | RT | 5 år | Hydrofob Akryl | NEJ | NEJ | NEJ | NEJ | NEJ | NEJ | NEJ | NEJ | NEJ | NEJ | NEJ | NEJ | 1 | 1 | 1 | N/A | 4 |  | SEK
VF2020-00066 | 131 | 1 | TORISK LINS/KLAR |  | JJSV Norden AB | 556624-3258 | ZCT2250075 | Tecnis Toric. Cyl 2.25/ +7,5 | Tecnis Toric ZCT225 | Klar, icke förladdad, cyl 2.25 | 2099 | st | Steril |  | RT | 5 år | Hydrofob Akryl | NEJ | NEJ | NEJ | NEJ | NEJ | NEJ | NEJ | NEJ | NEJ | NEJ | NEJ | NEJ | 1 | 1 | 1 | N/A | 4 |  | SEK
VF2020-00066 | 131 | 1 | TORISK LINS/KLAR |  | JJSV Norden AB | 556624-3258 | ZCT2250080 | Tecnis Toric. Cyl 2.25/ +8,0 | Tecnis Toric ZCT225 | Klar, icke förladdad, cyl 2.25 | 2099 | st | Steril |  | RT | 5 år | Hydrofob Akryl | NEJ | NEJ | NEJ | NEJ | NEJ | NEJ | NEJ | NEJ | NEJ | NEJ | NEJ | NEJ | 1 | 1 | 1 | N/A | 4 |  | SEK
VF2020-00066 | 131 | 1 | TORISK LINS/KLAR |  | JJSV Norden AB | 556624-3258 | ZCT2250085 | Tecnis Toric. Cyl 2.25/ +8,5 | Tecnis Toric ZCT225 | Klar, icke förladdad, cyl 2.25 | 2099 | st | Steril |  | RT | 5 år | Hydrofob Akryl | NEJ | NEJ | NEJ | NEJ | NEJ | NEJ | NEJ | NEJ | NEJ | NEJ | NEJ | NEJ | 1 | 1 | 1 | N/A | 4 |  | SEK
VF2020-00066 | 131 | 1 | TORISK LINS/KLAR |  | JJSV Norden AB | 556624-3258 | ZCT2250090 | Tecnis Toric. Cyl 2.25/ +9,0 | Tecnis Toric ZCT225 | Klar, icke förladdad, cyl 2.25 | 2099 | st | Steril |  | RT | 5 år | Hydrofob Akryl | NEJ | NEJ | NEJ | NEJ | NEJ | NEJ | NEJ | NEJ | NEJ | NEJ | NEJ | NEJ | 1 | 1 | 1 | N/A | 4 |  | SEK
VF2020-00066 | 131 | 1 | TORISK LINS/KLAR |  | JJSV Norden AB | 556624-3258 | ZCT2250095 | Tecnis Toric. Cyl 2.25/ +9,5 | Tecnis Toric ZCT225 | Klar, icke förladdad, cyl 2.25 | 2099 | st | Steril |  | RT | 5 år | Hydrofob Akryl | NEJ | NEJ | NEJ | NEJ | NEJ | NEJ | NEJ | NEJ | NEJ | NEJ | NEJ | NEJ | 1 | 1 | 1 | N/A | 4 |  | SEK
VF2020-00066 | 131 | 1 | TORISK LINS/KLAR |  | JJSV Norden AB | 556624-3258 | ZCT2250100 | Tecnis Toric. Cyl 2.25/ +10,0 | Tecnis Toric ZCT225 | Klar, icke förladdad, cyl 2.25 | 2099 | st | Steril |  | RT | 5 år | Hydrofob Akryl | NEJ | NEJ | NEJ | NEJ | NEJ | NEJ | NEJ | NEJ | NEJ | NEJ | NEJ | NEJ | 1 | 1 | 1 | N/A | 4 |  | SEK
VF2020-00066 | 131 | 1 | TORISK LINS/KLAR |  | JJSV Norden AB | 556624-3258 | ZCT2250105 | Tecnis Toric. Cyl 2.25/ +10,5 | Tecnis Toric ZCT225 | Klar, icke förladdad, cyl 2.25 | 2099 | st | Steril |  | RT | 5 år | Hydrofob Akryl | NEJ | NEJ | NEJ | NEJ | NEJ | NEJ | NEJ | NEJ | NEJ | NEJ | NEJ | NEJ | 1 | 1 | 1 | N/A | 4 |  | SEK
VF2020-00066 | 131 | 1 | TORISK LINS/KLAR |  | JJSV Norden AB | 556624-3258 | ZCT2250110 | Tecnis Toric. Cyl 2.25/ +11,0 | Tecnis Toric ZCT225 | Klar, icke förladdad, cyl 2.25 | 2099 | st | Steril |  | RT | 5 år | Hydrofob Akryl | NEJ | NEJ | NEJ | NEJ | NEJ | NEJ | NEJ | NEJ | NEJ | NEJ | NEJ | NEJ | 1 | 1 | 1 | N/A | 4 |  | SEK
VF2020-00066 | 131 | 1 | TORISK LINS/KLAR |  | JJSV Norden AB | 556624-3258 | ZCT2250115 | Tecnis Toric. Cyl 2.25/ +11,5 | Tecnis Toric ZCT225 | Klar, icke förladdad, cyl 2.25 | 2099 | st | Steril |  | RT | 5 år | Hydrofob Akryl | NEJ | NEJ | NEJ | NEJ | NEJ | NEJ | NEJ | NEJ | NEJ | NEJ | NEJ | NEJ | 1 | 1 | 1 | N/A | 4 |  | SEK
VF2020-00066 | 131 | 1 | TORISK LINS/KLAR |  | JJSV Norden AB | 556624-3258 | ZCT2250120 | Tecnis Toric. Cyl 2.25/ +12,0 | Tecnis Toric ZCT225 | Klar, icke förladdad, cyl 2.25 | 2099 | st | Steril |  | RT | 5 år | Hydrofob Akryl | NEJ | NEJ | NEJ | NEJ | NEJ | NEJ | NEJ | NEJ | NEJ | NEJ | NEJ | NEJ | 1 | 1 | 1 | N/A | 4 |  | SEK
VF2020-00066 | 131 | 1 | TORISK LINS/KLAR |  | JJSV Norden AB | 556624-3258 | ZCT2250125 | Tecnis Toric. Cyl 2.25/ +12,5 | Tecnis Toric ZCT225 | Klar, icke förladdad, cyl 2.25 | 2099 | st | Steril |  | RT | 5 år | Hydrofob Akryl | NEJ | NEJ | NEJ | NEJ | NEJ | NEJ | NEJ | NEJ | NEJ | NEJ | NEJ | NEJ | 1 | 1 | 1 | N/A | 4 |  | SEK
VF2020-00066 | 131 | 1 | TORISK LINS/KLAR |  | JJSV Norden AB | 556624-3258 | ZCT2250130 | Tecnis Toric. Cyl 2.25/ +13,0 | Tecnis Toric ZCT225 | Klar, icke förladdad, cyl 2.25 | 2099 | st | Steril |  | RT | 5 år | Hydrofob Akryl | NEJ | NEJ | NEJ | NEJ | NEJ | NEJ | NEJ | NEJ | NEJ | NEJ | NEJ | NEJ | 1 | 1 | 1 | N/A | 4 |  | SEK
VF2020-00066 | 131 | 1 | TORISK LINS/KLAR |  | JJSV Norden AB | 556624-3258 | ZCT2250135 | Tecnis Toric. Cyl 2.25/ +13,5 | Tecnis Toric ZCT225 | Klar, icke förladdad, cyl 2.25 | 2099 | st | Steril |  | RT | 5 år | Hydrofob Akryl | NEJ | NEJ | NEJ | NEJ | NEJ | NEJ | NEJ | NEJ | NEJ | NEJ | NEJ | NEJ | 1 | 1 | 1 | N/A | 4 |  | SEK
VF2020-00066 | 131 | 1 | TORISK LINS/KLAR |  | JJSV Norden AB | 556624-3258 | ZCT2250140 | Tecnis Toric. Cyl 2.25/ +14,0 | Tecnis Toric ZCT225 | Klar, icke förladdad, cyl 2.25 | 2099 | st | Steril |  | RT | 5 år | Hydrofob Akryl | NEJ | NEJ | NEJ | NEJ | NEJ | NEJ | NEJ | NEJ | NEJ | NEJ | NEJ | NEJ | 1 | 1 | 1 | N/A | 4 |  | SEK
VF2020-00066 | 131 | 1 | TORISK LINS/KLAR |  | JJSV Norden AB | 556624-3258 | ZCT2250145 | Tecnis Toric. Cyl 2.25/ +14,5 | Tecnis Toric ZCT225 | Klar, icke förladdad, cyl 2.25 | 2099 | st | Steril |  | RT | 5 år | Hydrofob Akryl | NEJ | NEJ | NEJ | NEJ | NEJ | NEJ | NEJ | NEJ | NEJ | NEJ | NEJ | NEJ | 1 | 1 | 1 | N/A | 4 |  | SEK
VF2020-00066 | 131 | 1 | TORISK LINS/KLAR |  | JJSV Norden AB | 556624-3258 | ZCT2250150 | Tecnis Toric. Cyl 2.25/ +15,0 | Tecnis Toric ZCT225 | Klar, icke förladdad, cyl 2.25 | 2099 | st | Steril |  | RT | 5 år | Hydrofob Akryl | NEJ | NEJ | NEJ | NEJ | NEJ | NEJ | NEJ | NEJ | NEJ | NEJ | NEJ | NEJ | 1 | 1 | 1 | N/A | 4 |  | SEK
VF2020-00066 | 131 | 1 | TORISK LINS/KLAR |  | JJSV Norden AB | 556624-3258 | ZCT2250155 | Tecnis Toric. Cyl 2.25/ +15,5 | Tecnis Toric ZCT225 | Klar, icke förladdad, cyl 2.25 | 2099 | st | Steril |  | RT | 5 år | Hydrofob Akryl | NEJ | NEJ | NEJ | NEJ | NEJ | NEJ | NEJ | NEJ | NEJ | NEJ | NEJ | NEJ | 1 | 1 | 1 | N/A | 4 |  | SEK
VF2020-00066 | 131 | 1 | TORISK LINS/KLAR |  | JJSV Norden AB | 556624-3258 | ZCT2250160 | Tecnis Toric. Cyl 2.25/ +16,0 | Tecnis Toric ZCT225 | Klar, icke förladdad, cyl 2.25 | 2099 | st | Steril |  | RT | 5 år | Hydrofob Akryl | NEJ | NEJ | NEJ | NEJ | NEJ | NEJ | NEJ | NEJ | NEJ | NEJ | NEJ | NEJ | 1 | 1 | 1 | N/A | 4 |  | SEK
VF2020-00066 | 131 | 1 | TORISK LINS/KLAR |  | JJSV Norden AB | 556624-3258 | ZCT2250165 | Tecnis Toric. Cyl 2.25/ +16,5 | Tecnis Toric ZCT225 | Klar, icke förladdad, cyl 2.25 | 2099 | st | Steril |  | RT | 5 år | Hydrofob Akryl | NEJ | NEJ | NEJ | NEJ | NEJ | NEJ | NEJ | NEJ | NEJ | NEJ | NEJ | NEJ | 1 | 1 | 1 | N/A | 4 |  | SEK
VF2020-00066 | 131 | 1 | TORISK LINS/KLAR |  | JJSV Norden AB | 556624-3258 | ZCT2250170 | Tecnis Toric. Cyl 2.25/ +17,0 | Tecnis Toric ZCT225 | Klar, icke förladdad, cyl 2.25 | 2099 | st | Steril |  | RT | 5 år | Hydrofob Akryl | NEJ | NEJ | NEJ | NEJ | NEJ | NEJ | NEJ | NEJ | NEJ | NEJ | NEJ | NEJ | 1 | 1 | 1 | N/A | 4 |  | SEK
VF2020-00066 | 131 | 1 | TORISK LINS/KLAR |  | JJSV Norden AB | 556624-3258 | ZCT2250175 | Tecnis Toric. Cyl 2.25/ +17,5 | Tecnis Toric ZCT225 | Klar, icke förladdad, cyl 2.25 | 2099 | st | Steril |  | RT | 5 år | Hydrofob Akryl | NEJ | NEJ | NEJ | NEJ | NEJ | NEJ | NEJ | NEJ | NEJ | NEJ | NEJ | NEJ | 1 | 1 | 1 | N/A | 4 |  | SEK
VF2020-00066 | 131 | 1 | TORISK LINS/KLAR |  | JJSV Norden AB | 556624-3258 | ZCT2250180 | Tecnis Toric. Cyl 2.25/ +18,0 | Tecnis Toric ZCT225 | Klar, icke förladdad, cyl 2.25 | 2099 | st | Steril |  | RT | 5 år | Hydrofob Akryl | NEJ | NEJ | NEJ | NEJ | NEJ | NEJ | NEJ | NEJ | NEJ | NEJ | NEJ | NEJ | 1 | 1 | 1 | N/A | 4 |  | SEK
VF2020-00066 | 131 | 1 | TORISK LINS/KLAR |  | JJSV Norden AB | 556624-3258 | ZCT2250185 | Tecnis Toric. Cyl 2.25/ +18,5 | Tecnis Toric ZCT225 | Klar, icke förladdad, cyl 2.25 | 2099 | st | Steril |  | RT | 5 år | Hydrofob Akryl | NEJ | NEJ | NEJ | NEJ | NEJ | NEJ | NEJ | NEJ | NEJ | NEJ | NEJ | NEJ | 1 | 1 | 1 | N/A | 4 |  | SEK
VF2020-00066 | 131 | 1 | TORISK LINS/KLAR |  | JJSV Norden AB | 556624-3258 | ZCT2250190 | Tecnis Toric. Cyl 2.25/ +19,0 | Tecnis Toric ZCT225 | Klar, icke förladdad, cyl 2.25 | 2099 | st | Steril |  | RT | 5 år | Hydrofob Akryl | NEJ | NEJ | NEJ | NEJ | NEJ | NEJ | NEJ | NEJ | NEJ | NEJ | NEJ | NEJ | 1 | 1 | 1 | N/A | 4 |  | SEK
VF2020-00066 | 131 | 1 | TORISK LINS/KLAR |  | JJSV Norden AB | 556624-3258 | ZCT2250195 | Tecnis Toric. Cyl 2.25/ +19,5 | Tecnis Toric ZCT225 | Klar, icke förladdad, cyl 2.25 | 2099 | st | Steril |  | RT | 5 år | Hydrofob Akryl | NEJ | NEJ | NEJ | NEJ | NEJ | NEJ | NEJ | NEJ | NEJ | NEJ | NEJ | NEJ | 1 | 1 | 1 | N/A | 4 |  | SEK
VF2020-00066 | 131 | 1 | TORISK LINS/KLAR |  | JJSV Norden AB | 556624-3258 | ZCT2250200 | Tecnis Toric. Cyl 2.25/ +20,0 | Tecnis Toric ZCT225 | Klar, icke förladdad, cyl 2.25 | 2099 | st | Steril |  | RT | 5 år | Hydrofob Akryl | NEJ | NEJ | NEJ | NEJ | NEJ | NEJ | NEJ | NEJ | NEJ | NEJ | NEJ | NEJ | 1 | 1 | 1 | N/A | 4 |  | SEK
VF2020-00066 | 131 | 1 | TORISK LINS/KLAR |  | JJSV Norden AB | 556624-3258 | ZCT2250205 | Tecnis Toric. Cyl 2.25/ +20,5 | Tecnis Toric ZCT225 | Klar, icke förladdad, cyl 2.25 | 2099 | st | Steril |  | RT | 5 år | Hydrofob Akryl | NEJ | NEJ | NEJ | NEJ | NEJ | NEJ | NEJ | NEJ | NEJ | NEJ | NEJ | NEJ | 1 | 1 | 1 | N/A | 4 |  | SEK
VF2020-00066 | 131 | 1 | TORISK LINS/KLAR |  | JJSV Norden AB | 556624-3258 | ZCT2250210 | Tecnis Toric. Cyl 2.25/ +21,0 | Tecnis Toric ZCT225 | Klar, icke förladdad, cyl 2.25 | 2099 | st | Steril |  | RT | 5 år | Hydrofob Akryl | NEJ | NEJ | NEJ | NEJ | NEJ | NEJ | NEJ | NEJ | NEJ | NEJ | NEJ | NEJ | 1 | 1 | 1 | N/A | 4 |  | SEK
VF2020-00066 | 131 | 1 | TORISK LINS/KLAR |  | JJSV Norden AB | 556624-3258 | ZCT2250215 | Tecnis Toric. Cyl 2.25/ +21,5 | Tecnis Toric ZCT225 | Klar, icke förladdad, cyl 2.25 | 2099 | st | Steril |  | RT | 5 år | Hydrofob Akryl | NEJ | NEJ | NEJ | NEJ | NEJ | NEJ | NEJ | NEJ | NEJ | NEJ | NEJ | NEJ | 1 | 1 | 1 | N/A | 4 |  | SEK
VF2020-00066 | 131 | 1 | TORISK LINS/KLAR |  | JJSV Norden AB | 556624-3258 | ZCT2250220 | Tecnis Toric. Cyl 2.25/ +22,0 | Tecnis Toric ZCT225 | Klar, icke förladdad, cyl 2.25 | 2099 | st | Steril |  | RT | 5 år | Hydrofob Akryl | NEJ | NEJ | NEJ | NEJ | NEJ | NEJ | NEJ | NEJ | NEJ | NEJ | NEJ | NEJ | 1 | 1 | 1 | N/A | 4 |  | SEK
VF2020-00066 | 131 | 1 | TORISK LINS/KLAR |  | JJSV Norden AB | 556624-3258 | ZCT2250225 | Tecnis Toric. Cyl 2.25/ +22,5 | Tecnis Toric ZCT225 | Klar, icke förladdad, cyl 2.25 | 2099 | st | Steril |  | RT | 5 år | Hydrofob Akryl | NEJ | NEJ | NEJ | NEJ | NEJ | NEJ | NEJ | NEJ | NEJ | NEJ | NEJ | NEJ | 1 | 1 | 1 | N/A | 4 |  | SEK
VF2020-00066 | 131 | 1 | TORISK LINS/KLAR |  | JJSV Norden AB | 556624-3258 | ZCT2250230 | Tecnis Toric. Cyl 2.25/ +23,0 | Tecnis Toric ZCT225 | Klar, icke förladdad, cyl 2.25 | 2099 | st | Steril |  | RT | 5 år | Hydrofob Akryl | NEJ | NEJ | NEJ | NEJ | NEJ | NEJ | NEJ | NEJ | NEJ | NEJ | NEJ | NEJ | 1 | 1 | 1 | N/A | 4 |  | SEK
VF2020-00066 | 131 | 1 | TORISK LINS/KLAR |  | JJSV Norden AB | 556624-3258 | ZCT2250235 | Tecnis Toric. Cyl 2.25/ +23,5 | Tecnis Toric ZCT225 | Klar, icke förladdad, cyl 2.25 | 2099 | st | Steril |  | RT | 5 år | Hydrofob Akryl | NEJ | NEJ | NEJ | NEJ | NEJ | NEJ | NEJ | NEJ | NEJ | NEJ | NEJ | NEJ | 1 | 1 | 1 | N/A | 4 |  | SEK
VF2020-00066 | 131 | 1 | TORISK LINS/KLAR |  | JJSV Norden AB | 556624-3258 | ZCT2250240 | Tecnis Toric. Cyl 2.25/ +24,0 | Tecnis Toric ZCT225 | Klar, icke förladdad, cyl 2.25 | 2099 | st | Steril |  | RT | 5 år | Hydrofob Akryl | NEJ | NEJ | NEJ | NEJ | NEJ | NEJ | NEJ | NEJ | NEJ | NEJ | NEJ | NEJ | 1 | 1 | 1 | N/A | 4 |  | SEK
VF2020-00066 | 131 | 1 | TORISK LINS/KLAR |  | JJSV Norden AB | 556624-3258 | ZCT2250245 | Tecnis Toric. Cyl 2.25/ +24,5 | Tecnis Toric ZCT225 | Klar, icke förladdad, cyl 2.25 | 2099 | st | Steril |  | RT | 5 år | Hydrofob Akryl | NEJ | NEJ | NEJ | NEJ | NEJ | NEJ | NEJ | NEJ | NEJ | NEJ | NEJ | NEJ | 1 | 1 | 1 | N/A | 4 |  | SEK
VF2020-00066 | 131 | 1 | TORISK LINS/KLAR |  | JJSV Norden AB | 556624-3258 | ZCT2250250 | Tecnis Toric. Cyl 2.25/ +25,0 | Tecnis Toric ZCT225 | Klar, icke förladdad, cyl 2.25 | 2099 | st | Steril |  | RT | 5 år | Hydrofob Akryl | NEJ | NEJ | NEJ | NEJ | NEJ | NEJ | NEJ | NEJ | NEJ | NEJ | NEJ | NEJ | 1 | 1 | 1 | N/A | 4 |  | SEK
VF2020-00066 | 131 | 1 | TORISK LINS/KLAR |  | JJSV Norden AB | 556624-3258 | ZCT2250255 | Tecnis Toric. Cyl 2.25/ +25,5 | Tecnis Toric ZCT225 | Klar, icke förladdad, cyl 2.25 | 2099 | st | Steril |  | RT | 5 år | Hydrofob Akryl | NEJ | NEJ | NEJ | NEJ | NEJ | NEJ | NEJ | NEJ | NEJ | NEJ | NEJ | NEJ | 1 | 1 | 1 | N/A | 4 |  | SEK
VF2020-00066 | 131 | 1 | TORISK LINS/KLAR |  | JJSV Norden AB | 556624-3258 | ZCT2250260 | Tecnis Toric. Cyl 2.25/ +26,0 | Tecnis Toric ZCT225 | Klar, icke förladdad, cyl 2.25 | 2099 | st | Steril |  | RT | 5 år | Hydrofob Akryl | NEJ | NEJ | NEJ | NEJ | NEJ | NEJ | NEJ | NEJ | NEJ | NEJ | NEJ | NEJ | 1 | 1 | 1 | N/A | 4 |  | SEK
VF2020-00066 | 131 | 1 | TORISK LINS/KLAR |  | JJSV Norden AB | 556624-3258 | ZCT2250265 | Tecnis Toric. Cyl 2.25/ +26,5 | Tecnis Toric ZCT225 | Klar, icke förladdad, cyl 2.25 | 2099 | st | Steril |  | RT | 5 år | Hydrofob Akryl | NEJ | NEJ | NEJ | NEJ | NEJ | NEJ | NEJ | NEJ | NEJ | NEJ | NEJ | NEJ | 1 | 1 | 1 | N/A | 4 |  | SEK
VF2020-00066 | 131 | 1 | TORISK LINS/KLAR |  | JJSV Norden AB | 556624-3258 | ZCT2250270 | Tecnis Toric. Cyl 2.25/ +27,0 | Tecnis Toric ZCT225 | Klar, icke förladdad, cyl 2.25 | 2099 | st | Steril |  | RT | 5 år | Hydrofob Akryl | NEJ | NEJ | NEJ | NEJ | NEJ | NEJ | NEJ | NEJ | NEJ | NEJ | NEJ | NEJ | 1 | 1 | 1 | N/A | 4 |  | SEK
VF2020-00066 | 131 | 1 | TORISK LINS/KLAR |  | JJSV Norden AB | 556624-3258 | ZCT2250275 | Tecnis Toric. Cyl 2.25/ +27,5 | Tecnis Toric ZCT225 | Klar, icke förladdad, cyl 2.25 | 2099 | st | Steril |  | RT | 5 år | Hydrofob Akryl | NEJ | NEJ | NEJ | NEJ | NEJ | NEJ | NEJ | NEJ | NEJ | NEJ | NEJ | NEJ | 1 | 1 | 1 | N/A | 4 |  | SEK
VF2020-00066 | 131 | 1 | TORISK LINS/KLAR |  | JJSV Norden AB | 556624-3258 | ZCT2250280 | Tecnis Toric. Cyl 2.25/ +28,0 | Tecnis Toric ZCT225 | Klar, icke förladdad, cyl 2.25 | 2099 | st | Steril |  | RT | 5 år | Hydrofob Akryl | NEJ | NEJ | NEJ | NEJ | NEJ | NEJ | NEJ | NEJ | NEJ | NEJ | NEJ | NEJ | 1 | 1 | 1 | N/A | 4 |  | SEK
VF2020-00066 | 131 | 1 | TORISK LINS/KLAR |  | JJSV Norden AB | 556624-3258 | ZCT2250285 | Tecnis Toric. Cyl 2.25/ +28,5 | Tecnis Toric ZCT225 | Klar, icke förladdad, cyl 2.25 | 2099 | st | Steril |  | RT | 5 år | Hydrofob Akryl | NEJ | NEJ | NEJ | NEJ | NEJ | NEJ | NEJ | NEJ | NEJ | NEJ | NEJ | NEJ | 1 | 1 | 1 | N/A | 4 |  | SEK
VF2020-00066 | 131 | 1 | TORISK LINS/KLAR |  | JJSV Norden AB | 556624-3258 | ZCT2250290 | Tecnis Toric. Cyl 2.25/ +29,0 | Tecnis Toric ZCT225 | Klar, icke förladdad, cyl 2.25 | 2099 | st | Steril |  | RT | 5 år | Hydrofob Akryl | NEJ | NEJ | NEJ | NEJ | NEJ | NEJ | NEJ | NEJ | NEJ | NEJ | NEJ | NEJ | 1 | 1 | 1 | N/A | 4 |  | SEK
VF2020-00066 | 131 | 1 | TORISK LINS/KLAR |  | JJSV Norden AB | 556624-3258 | ZCT2250295 | Tecnis Toric. Cyl 2.25/ +29,5 | Tecnis Toric ZCT225 | Klar, icke förladdad, cyl 2.25 | 2099 | st | Steril |  | RT | 5 år | Hydrofob Akryl | NEJ | NEJ | NEJ | NEJ | NEJ | NEJ | NEJ | NEJ | NEJ | NEJ | NEJ | NEJ | 1 | 1 | 1 | N/A | 4 |  | SEK
VF2020-00066 | 131 | 1 | TORISK LINS/KLAR |  | JJSV Norden AB | 556624-3258 | ZCT2250300 | Tecnis Toric. Cyl 2.25/ +30,0 | Tecnis Toric ZCT225 | Klar, icke förladdad, cyl 2.25 | 2099 | st | Steril |  | RT | 5 år | Hydrofob Akryl | NEJ | NEJ | NEJ | NEJ | NEJ | NEJ | NEJ | NEJ | NEJ | NEJ | NEJ | NEJ | 1 | 1 | 1 | N/A | 4 |  | SEK
VF2020-00066 | 131 | 1 | TORISK LINS/KLAR |  | JJSV Norden AB | 556624-3258 | ZCT2250305 | Tecnis Toric. Cyl 2.25/ +30,5 | Tecnis Toric ZCT225 | Klar, icke förladdad, cyl 2.25 | 2099 | st | Steril |  | RT | 5 år | Hydrofob Akryl | NEJ | NEJ | NEJ | NEJ | NEJ | NEJ | NEJ | NEJ | NEJ | NEJ | NEJ | NEJ | 1 | 1 | 1 | N/A | 4 |  | SEK
VF2020-00066 | 131 | 1 | TORISK LINS/KLAR |  | JJSV Norden AB | 556624-3258 | ZCT2250310 | Tecnis Toric. Cyl 2.25/ +31,0 | Tecnis Toric ZCT225 | Klar, icke förladdad, cyl 2.25 | 2099 | st | Steril |  | RT | 5 år | Hydrofob Akryl | NEJ | NEJ | NEJ | NEJ | NEJ | NEJ | NEJ | NEJ | NEJ | NEJ | NEJ | NEJ | 1 | 1 | 1 | N/A | 4 |  | SEK
VF2020-00066 | 131 | 1 | TORISK LINS/KLAR |  | JJSV Norden AB | 556624-3258 | ZCT2250315 | Tecnis Toric. Cyl 2.25/ +31,5 | Tecnis Toric ZCT225 | Klar, icke förladdad, cyl 2.25 | 2099 | st | Steril |  | RT | 5 år | Hydrofob Akryl | NEJ | NEJ | NEJ | NEJ | NEJ | NEJ | NEJ | NEJ | NEJ | NEJ | NEJ | NEJ | 1 | 1 | 1 | N/A | 4 |  | SEK
VF2020-00066 | 131 | 1 | TORISK LINS/KLAR |  | JJSV Norden AB | 556624-3258 | ZCT2250320 | Tecnis Toric. Cyl 2.25/ +32,0 | Tecnis Toric ZCT225 | Klar, icke förladdad, cyl 2.25 | 2099 | st | Steril |  | RT | 5 år | Hydrofob Akryl | NEJ | NEJ | NEJ | NEJ | NEJ | NEJ | NEJ | NEJ | NEJ | NEJ | NEJ | NEJ | 1 | 1 | 1 | N/A | 4 |  | SEK
VF2020-00066 | 131 | 1 | TORISK LINS/KLAR |  | JJSV Norden AB | 556624-3258 | ZCT2250325 | Tecnis Toric. Cyl 2.25/ +32,5 | Tecnis Toric ZCT225 | Klar, icke förladdad, cyl 2.25 | 2099 | st | Steril |  | RT | 5 år | Hydrofob Akryl | NEJ | NEJ | NEJ | NEJ | NEJ | NEJ | NEJ | NEJ | NEJ | NEJ | NEJ | NEJ | 1 | 1 | 1 | N/A | 4 |  | SEK
VF2020-00066 | 131 | 1 | TORISK LINS/KLAR |  | JJSV Norden AB | 556624-3258 | ZCT2250330 | Tecnis Toric. Cyl 2.25/ +33,0 | Tecnis Toric ZCT225 | Klar, icke förladdad, cyl 2.25 | 2099 | st | Steril |  | RT | 5 år | Hydrofob Akryl | NEJ | NEJ | NEJ | NEJ | NEJ | NEJ | NEJ | NEJ | NEJ | NEJ | NEJ | NEJ | 1 | 1 | 1 | N/A | 4 |  | SEK
VF2020-00066 | 131 | 1 | TORISK LINS/KLAR |  | JJSV Norden AB | 556624-3258 | ZCT2250335 | Tecnis Toric. Cyl 2.25/ +33,5 | Tecnis Toric ZCT225 | Klar, icke förladdad, cyl 2.25 | 2099 | st | Steril |  | RT | 5 år | Hydrofob Akryl | NEJ | NEJ | NEJ | NEJ | NEJ | NEJ | NEJ | NEJ | NEJ | NEJ | NEJ | NEJ | 1 | 1 | 1 | N/A | 4 |  | SEK
VF2020-00066 | 131 | 1 | TORISK LINS/KLAR |  | JJSV Norden AB | 556624-3258 | ZCT2250340 | Tecnis Toric. Cyl 2.25/ +34,0 | Tecnis Toric ZCT225 | Klar, icke förladdad, cyl 2.25 | 2099 | st | Steril |  | RT | 5 år | Hydrofob Akryl | NEJ | NEJ | NEJ | NEJ | NEJ | NEJ | NEJ | NEJ | NEJ | NEJ | NEJ | NEJ | 1 | 1 | 1 | N/A | 4 |  | SEK
VF2020-00066 | 131 | 1 | TORISK LINS/KLAR |  | JJSV Norden AB | 556624-3258 | ZCT3000050 | Tecnis Toric. Cyl 3.00/ +5,0 | Tecnis Toric ZCT300 | Klar, icke förladdad, cyl 3.00 | 2099 | st | Steril |  | RT | 5 år | Hydrofob Akryl | NEJ | NEJ | NEJ | NEJ | NEJ | NEJ | NEJ | NEJ | NEJ | NEJ | NEJ | NEJ | 1 | 1 | 1 | N/A | 4 |  | SEK
VF2020-00066 | 131 | 1 | TORISK LINS/KLAR |  | JJSV Norden AB | 556624-3258 | ZCT3000055 | Tecnis Toric. Cyl 3.00/ +5,5 | Tecnis Toric ZCT300 | Klar, icke förladdad, cyl 3.00 | 2099 | st | Steril |  | RT | 5 år | Hydrofob Akryl | NEJ | NEJ | NEJ | NEJ | NEJ | NEJ | NEJ | NEJ | NEJ | NEJ | NEJ | NEJ | 1 | 1 | 1 | N/A | 4 |  | SEK
VF2020-00066 | 131 | 1 | TORISK LINS/KLAR |  | JJSV Norden AB | 556624-3258 | ZCT3000060 | Tecnis Toric. Cyl 3.00/ +6,0 | Tecnis Toric ZCT300 | Klar, icke förladdad, cyl 3.00 | 2099 | st | Steril |  | RT | 5 år | Hydrofob Akryl | NEJ | NEJ | NEJ | NEJ | NEJ | NEJ | NEJ | NEJ | NEJ | NEJ | NEJ | NEJ | 1 | 1 | 1 | N/A | 4 |  | SEK
VF2020-00066 | 131 | 1 | TORISK LINS/KLAR |  | JJSV Norden AB | 556624-3258 | ZCT3000065 | Tecnis Toric. Cyl 3.00/ +6,5 | Tecnis Toric ZCT300 | Klar, icke förladdad, cyl 3.00 | 2099 | st | Steril |  | RT | 5 år | Hydrofob Akryl | NEJ | NEJ | NEJ | NEJ | NEJ | NEJ | NEJ | NEJ | NEJ | NEJ | NEJ | NEJ | 1 | 1 | 1 | N/A | 4 |  | SEK
VF2020-00066 | 131 | 1 | TORISK LINS/KLAR |  | JJSV Norden AB | 556624-3258 | ZCT3000070 | Tecnis Toric. Cyl 3.00/ +7,0 | Tecnis Toric ZCT300 | Klar, icke förladdad, cyl 3.00 | 2099 | st | Steril |  | RT | 5 år | Hydrofob Akryl | NEJ | NEJ | NEJ | NEJ | NEJ | NEJ | NEJ | NEJ | NEJ | NEJ | NEJ | NEJ | 1 | 1 | 1 | N/A | 4 |  | SEK
VF2020-00066 | 131 | 1 | TORISK LINS/KLAR |  | JJSV Norden AB | 556624-3258 | ZCT3000075 | Tecnis Toric. Cyl 3.00/ +7,5 | Tecnis Toric ZCT300 | Klar, icke förladdad, cyl 3.00 | 2099 | st | Steril |  | RT | 5 år | Hydrofob Akryl | NEJ | NEJ | NEJ | NEJ | NEJ | NEJ | NEJ | NEJ | NEJ | NEJ | NEJ | NEJ | 1 | 1 | 1 | N/A | 4 |  | SEK
VF2020-00066 | 131 | 1 | TORISK LINS/KLAR |  | JJSV Norden AB | 556624-3258 | ZCT3000080 | Tecnis Toric. Cyl 3.00/ +8,0 | Tecnis Toric ZCT300 | Klar, icke förladdad, cyl 3.00 | 2099 | st | Steril |  | RT | 5 år | Hydrofob Akryl | NEJ | NEJ | NEJ | NEJ | NEJ | NEJ | NEJ | NEJ | NEJ | NEJ | NEJ | NEJ | 1 | 1 | 1 | N/A | 4 |  | SEK
VF2020-00066 | 131 | 1 | TORISK LINS/KLAR |  | JJSV Norden AB | 556624-3258 | ZCT3000085 | Tecnis Toric. Cyl 3.00/ +8,5 | Tecnis Toric ZCT300 | Klar, icke förladdad, cyl 3.00 | 2099 | st | Steril |  | RT | 5 år | Hydrofob Akryl | NEJ | NEJ | NEJ | NEJ | NEJ | NEJ | NEJ | NEJ | NEJ | NEJ | NEJ | NEJ | 1 | 1 | 1 | N/A | 4 |  | SEK
VF2020-00066 | 131 | 1 | TORISK LINS/KLAR |  | JJSV Norden AB | 556624-3258 | ZCT3000090 | Tecnis Toric. Cyl 3.00/ +9,0 | Tecnis Toric ZCT300 | Klar, icke förladdad, cyl 3.00 | 2099 | st | Steril |  | RT | 5 år | Hydrofob Akryl | NEJ | NEJ | NEJ | NEJ | NEJ | NEJ | NEJ | NEJ | NEJ | NEJ | NEJ | NEJ | 1 | 1 | 1 | N/A | 4 |  | SEK
VF2020-00066 | 131 | 1 | TORISK LINS/KLAR |  | JJSV Norden AB | 556624-3258 | ZCT3000095 | Tecnis Toric. Cyl 3.00/ +9,5 | Tecnis Toric ZCT300 | Klar, icke förladdad, cyl 3.00 | 2099 | st | Steril |  | RT | 5 år | Hydrofob Akryl | NEJ | NEJ | NEJ | NEJ | NEJ | NEJ | NEJ | NEJ | NEJ | NEJ | NEJ | NEJ | 1 | 1 | 1 | N/A | 4 |  | SEK
VF2020-00066 | 131 | 1 | TORISK LINS/KLAR |  | JJSV Norden AB | 556624-3258 | ZCT3000100 | Tecnis Toric. Cyl 3.00/ +10,0 | Tecnis Toric ZCT300 | Klar, icke förladdad, cyl 3.00 | 2099 | st | Steril |  | RT | 5 år | Hydrofob Akryl | NEJ | NEJ | NEJ | NEJ | NEJ | NEJ | NEJ | NEJ | NEJ | NEJ | NEJ | NEJ | 1 | 1 | 1 | N/A | 4 |  | SEK
VF2020-00066 | 131 | 1 | TORISK LINS/KLAR |  | JJSV Norden AB | 556624-3258 | ZCT3000105 | Tecnis Toric. Cyl 3.00/ +10,5 | Tecnis Toric ZCT300 | Klar, icke förladdad, cyl 3.00 | 2099 | st | Steril |  | RT | 5 år | Hydrofob Akryl | NEJ | NEJ | NEJ | NEJ | NEJ | NEJ | NEJ | NEJ | NEJ | NEJ | NEJ | NEJ | 1 | 1 | 1 | N/A | 4 |  | SEK
VF2020-00066 | 131 | 1 | TORISK LINS/KLAR |  | JJSV Norden AB | 556624-3258 | ZCT3000110 | Tecnis Toric. Cyl 3.00/ +11,0 | Tecnis Toric ZCT300 | Klar, icke förladdad, cyl 3.00 | 2099 | st | Steril |  | RT | 5 år | Hydrofob Akryl | NEJ | NEJ | NEJ | NEJ | NEJ | NEJ | NEJ | NEJ | NEJ | NEJ | NEJ | NEJ | 1 | 1 | 1 | N/A | 4 |  | SEK
VF2020-00066 | 131 | 1 | TORISK LINS/KLAR |  | JJSV Norden AB | 556624-3258 | ZCT3000115 | Tecnis Toric. Cyl 3.00/ +11,5 | Tecnis Toric ZCT300 | Klar, icke förladdad, cyl 3.00 | 2099 | st | Steril |  | RT | 5 år | Hydrofob Akryl | NEJ | NEJ | NEJ | NEJ | NEJ | NEJ | NEJ | NEJ | NEJ | NEJ | NEJ | NEJ | 1 | 1 | 1 | N/A | 4 |  | SEK
VF2020-00066 | 131 | 1 | TORISK LINS/KLAR |  | JJSV Norden AB | 556624-3258 | ZCT3000120 | Tecnis Toric. Cyl 3.00/ +12,0 | Tecnis Toric ZCT300 | Klar, icke förladdad, cyl 3.00 | 2099 | st | Steril |  | RT | 5 år | Hydrofob Akryl | NEJ | NEJ | NEJ | NEJ | NEJ | NEJ | NEJ | NEJ | NEJ | NEJ | NEJ | NEJ | 1 | 1 | 1 | N/A | 4 |  | SEK
VF2020-00066 | 131 | 1 | TORISK LINS/KLAR |  | JJSV Norden AB | 556624-3258 | ZCT3000125 | Tecnis Toric. Cyl 3.00/ +12,5 | Tecnis Toric ZCT300 | Klar, icke förladdad, cyl 3.00 | 2099 | st | Steril |  | RT | 5 år | Hydrofob Akryl | NEJ | NEJ | NEJ | NEJ | NEJ | NEJ | NEJ | NEJ | NEJ | NEJ | NEJ | NEJ | 1 | 1 | 1 | N/A | 4 |  | SEK
VF2020-00066 | 131 | 1 | TORISK LINS/KLAR |  | JJSV Norden AB | 556624-3258 | ZCT3000130 | Tecnis Toric. Cyl 3.00/ +13,0 | Tecnis Toric ZCT300 | Klar, icke förladdad, cyl 3.00 | 2099 | st | Steril |  | RT | 5 år | Hydrofob Akryl | NEJ | NEJ | NEJ | NEJ | NEJ | NEJ | NEJ | NEJ | NEJ | NEJ | NEJ | NEJ | 1 | 1 | 1 | N/A | 4 |  | SEK
VF2020-00066 | 131 | 1 | TORISK LINS/KLAR |  | JJSV Norden AB | 556624-3258 | ZCT3000135 | Tecnis Toric. Cyl 3.00/ +13,5 | Tecnis Toric ZCT300 | Klar, icke förladdad, cyl 3.00 | 2099 | st | Steril |  | RT | 5 år | Hydrofob Akryl | NEJ | NEJ | NEJ | NEJ | NEJ | NEJ | NEJ | NEJ | NEJ | NEJ | NEJ | NEJ | 1 | 1 | 1 | N/A | 4 |  | SEK
VF2020-00066 | 131 | 1 | TORISK LINS/KLAR |  | JJSV Norden AB | 556624-3258 | ZCT3000140 | Tecnis Toric. Cyl 3.00/ +14,0 | Tecnis Toric ZCT300 | Klar, icke förladdad, cyl 3.00 | 2099 | st | Steril |  | RT | 5 år | Hydrofob Akryl | NEJ | NEJ | NEJ | NEJ | NEJ | NEJ | NEJ | NEJ | NEJ | NEJ | NEJ | NEJ | 1 | 1 | 1 | N/A | 4 |  | SEK
VF2020-00066 | 131 | 1 | TORISK LINS/KLAR |  | JJSV Norden AB | 556624-3258 | ZCT3000145 | Tecnis Toric. Cyl 3.00/ +14,5 | Tecnis Toric ZCT300 | Klar, icke förladdad, cyl 3.00 | 2099 | st | Steril |  | RT | 5 år | Hydrofob Akryl | NEJ | NEJ | NEJ | NEJ | NEJ | NEJ | NEJ | NEJ | NEJ | NEJ | NEJ | NEJ | 1 | 1 | 1 | N/A | 4 |  | SEK
VF2020-00066 | 131 | 1 | TORISK LINS/KLAR |  | JJSV Norden AB | 556624-3258 | ZCT3000150 | Tecnis Toric. Cyl 3.00/ +15,0 | Tecnis Toric ZCT300 | Klar, icke förladdad, cyl 3.00 | 2099 | st | Steril |  | RT | 5 år | Hydrofob Akryl | NEJ | NEJ | NEJ | NEJ | NEJ | NEJ | NEJ | NEJ | NEJ | NEJ | NEJ | NEJ | 1 | 1 | 1 | N/A | 4 |  | SEK
VF2020-00066 | 131 | 1 | TORISK LINS/KLAR |  | JJSV Norden AB | 556624-3258 | ZCT3000155 | Tecnis Toric. Cyl 3.00/ +15,5 | Tecnis Toric ZCT300 | Klar, icke förladdad, cyl 3.00 | 2099 | st | Steril |  | RT | 5 år | Hydrofob Akryl | NEJ | NEJ | NEJ | NEJ | NEJ | NEJ | NEJ | NEJ | NEJ | NEJ | NEJ | NEJ | 1 | 1 | 1 | N/A | 4 |  | SEK
VF2020-00066 | 131 | 1 | TORISK LINS/KLAR |  | JJSV Norden AB | 556624-3258 | ZCT3000160 | Tecnis Toric. Cyl 3.00/ +16,0 | Tecnis Toric ZCT300 | Klar, icke förladdad, cyl 3.00 | 2099 | st | Steril |  | RT | 5 år | Hydrofob Akryl | NEJ | NEJ | NEJ | NEJ | NEJ | NEJ | NEJ | NEJ | NEJ | NEJ | NEJ | NEJ | 1 | 1 | 1 | N/A | 4 |  | SEK
VF2020-00066 | 131 | 1 | TORISK LINS/KLAR |  | JJSV Norden AB | 556624-3258 | ZCT3000165 | Tecnis Toric. Cyl 3.00/ +16,5 | Tecnis Toric ZCT300 | Klar, icke förladdad, cyl 3.00 | 2099 | st | Steril |  | RT | 5 år | Hydrofob Akryl | NEJ | NEJ | NEJ | NEJ | NEJ | NEJ | NEJ | NEJ | NEJ | NEJ | NEJ | NEJ | 1 | 1 | 1 | N/A | 4 |  | SEK
VF2020-00066 | 131 | 1 | TORISK LINS/KLAR |  | JJSV Norden AB | 556624-3258 | ZCT3000170 | Tecnis Toric. Cyl 3.00/ +17,0 | Tecnis Toric ZCT300 | Klar, icke förladdad, cyl 3.00 | 2099 | st | Steril |  | RT | 5 år | Hydrofob Akryl | NEJ | NEJ | NEJ | NEJ | NEJ | NEJ | NEJ | NEJ | NEJ | NEJ | NEJ | NEJ | 1 | 1 | 1 | N/A | 4 |  | SEK
VF2020-00066 | 131 | 1 | TORISK LINS/KLAR |  | JJSV Norden AB | 556624-3258 | ZCT3000175 | Tecnis Toric. Cyl 3.00/ +17,5 | Tecnis Toric ZCT300 | Klar, icke förladdad, cyl 3.00 | 2099 | st | Steril |  | RT | 5 år | Hydrofob Akryl | NEJ | NEJ | NEJ | NEJ | NEJ | NEJ | NEJ | NEJ | NEJ | NEJ | NEJ | NEJ | 1 | 1 | 1 | N/A | 4 |  | SEK
VF2020-00066 | 131 | 1 | TORISK LINS/KLAR |  | JJSV Norden AB | 556624-3258 | ZCT3000180 | Tecnis Toric. Cyl 3.00/ +18,0 | Tecnis Toric ZCT300 | Klar, icke förladdad, cyl 3.00 | 2099 | st | Steril |  | RT | 5 år | Hydrofob Akryl | NEJ | NEJ | NEJ | NEJ | NEJ | NEJ | NEJ | NEJ | NEJ | NEJ | NEJ | NEJ | 1 | 1 | 1 | N/A | 4 |  | SEK
VF2020-00066 | 131 | 1 | TORISK LINS/KLAR |  | JJSV Norden AB | 556624-3258 | ZCT3000185 | Tecnis Toric. Cyl 3.00/ +18,5 | Tecnis Toric ZCT300 | Klar, icke förladdad, cyl 3.00 | 2099 | st | Steril |  | RT | 5 år | Hydrofob Akryl | NEJ | NEJ | NEJ | NEJ | NEJ | NEJ | NEJ | NEJ | NEJ | NEJ | NEJ | NEJ | 1 | 1 | 1 | N/A | 4 |  | SEK
VF2020-00066 | 131 | 1 | TORISK LINS/KLAR |  | JJSV Norden AB | 556624-3258 | ZCT3000190 | Tecnis Toric. Cyl 3.00/ +19,0 | Tecnis Toric ZCT300 | Klar, icke förladdad, cyl 3.00 | 2099 | st | Steril |  | RT | 5 år | Hydrofob Akryl | NEJ | NEJ | NEJ | NEJ | NEJ | NEJ | NEJ | NEJ | NEJ | NEJ | NEJ | NEJ | 1 | 1 | 1 | N/A | 4 |  | SEK
VF2020-00066 | 131 | 1 | TORISK LINS/KLAR |  | JJSV Norden AB | 556624-3258 | ZCT3000195 | Tecnis Toric. Cyl 3.00/ +19,5 | Tecnis Toric ZCT300 | Klar, icke förladdad, cyl 3.00 | 2099 | st | Steril |  | RT | 5 år | Hydrofob Akryl | NEJ | NEJ | NEJ | NEJ | NEJ | NEJ | NEJ | NEJ | NEJ | NEJ | NEJ | NEJ | 1 | 1 | 1 | N/A | 4 |  | SEK
VF2020-00066 | 131 | 1 | TORISK LINS/KLAR |  | JJSV Norden AB | 556624-3258 | ZCT3000200 | Tecnis Toric. Cyl 3.00/ +20,0 | Tecnis Toric ZCT300 | Klar, icke förladdad, cyl 3.00 | 2099 | st | Steril |  | RT | 5 år | Hydrofob Akryl | NEJ | NEJ | NEJ | NEJ | NEJ | NEJ | NEJ | NEJ | NEJ | NEJ | NEJ | NEJ | 1 | 1 | 1 | N/A | 4 |  | SEK
VF2020-00066 | 131 | 1 | TORISK LINS/KLAR |  | JJSV Norden AB | 556624-3258 | ZCT3000205 | Tecnis Toric. Cyl 3.00/ +20,5 | Tecnis Toric ZCT300 | Klar, icke förladdad, cyl 3.00 | 2099 | st | Steril |  | RT | 5 år | Hydrofob Akryl | NEJ | NEJ | NEJ | NEJ | NEJ | NEJ | NEJ | NEJ | NEJ | NEJ | NEJ | NEJ | 1 | 1 | 1 | N/A | 4 |  | SEK
VF2020-00066 | 131 | 1 | TORISK LINS/KLAR |  | JJSV Norden AB | 556624-3258 | ZCT3000210 | Tecnis Toric. Cyl 3.00/ +21,0 | Tecnis Toric ZCT300 | Klar, icke förladdad, cyl 3.00 | 2099 | st | Steril |  | RT | 5 år | Hydrofob Akryl | NEJ | NEJ | NEJ | NEJ | NEJ | NEJ | NEJ | NEJ | NEJ | NEJ | NEJ | NEJ | 1 | 1 | 1 | N/A | 4 |  | SEK
VF2020-00066 | 131 | 1 | TORISK LINS/KLAR |  | JJSV Norden AB | 556624-3258 | ZCT3000215 | Tecnis Toric. Cyl 3.00/ +21,5 | Tecnis Toric ZCT300 | Klar, icke förladdad, cyl 3.00 | 2099 | st | Steril |  | RT | 5 år | Hydrofob Akryl | NEJ | NEJ | NEJ | NEJ | NEJ | NEJ | NEJ | NEJ | NEJ | NEJ | NEJ | NEJ | 1 | 1 | 1 | N/A | 4 |  | SEK
VF2020-00066 | 131 | 1 | TORISK LINS/KLAR |  | JJSV Norden AB | 556624-3258 | ZCT3000220 | Tecnis Toric. Cyl 3.00/ +22,0 | Tecnis Toric ZCT300 | Klar, icke förladdad, cyl 3.00 | 2099 | st | Steril |  | RT | 5 år | Hydrofob Akryl | NEJ | NEJ | NEJ | NEJ | NEJ | NEJ | NEJ | NEJ | NEJ | NEJ | NEJ | NEJ | 1 | 1 | 1 | N/A | 4 |  | SEK
VF2020-00066 | 131 | 1 | TORISK LINS/KLAR |  | JJSV Norden AB | 556624-3258 | ZCT3000225 | Tecnis Toric. Cyl 3.00/ +22,5 | Tecnis Toric ZCT300 | Klar, icke förladdad, cyl 3.00 | 2099 | st | Steril |  | RT | 5 år | Hydrofob Akryl | NEJ | NEJ | NEJ | NEJ | NEJ | NEJ | NEJ | NEJ | NEJ | NEJ | NEJ | NEJ | 1 | 1 | 1 | N/A | 4 |  | SEK
VF2020-00066 | 131 | 1 | TORISK LINS/KLAR |  | JJSV Norden AB | 556624-3258 | ZCT3000230 | Tecnis Toric. Cyl 3.00/ +23,0 | Tecnis Toric ZCT300 | Klar, icke förladdad, cyl 3.00 | 2099 | st | Steril |  | RT | 5 år | Hydrofob Akryl | NEJ | NEJ | NEJ | NEJ | NEJ | NEJ | NEJ | NEJ | NEJ | NEJ | NEJ | NEJ | 1 | 1 | 1 | N/A | 4 |  | SEK
VF2020-00066 | 131 | 1 | TORISK LINS/KLAR |  | JJSV Norden AB | 556624-3258 | ZCT3000235 | Tecnis Toric. Cyl 3.00/ +23,5 | Tecnis Toric ZCT300 | Klar, icke förladdad, cyl 3.00 | 2099 | st | Steril |  | RT | 5 år | Hydrofob Akryl | NEJ | NEJ | NEJ | NEJ | NEJ | NEJ | NEJ | NEJ | NEJ | NEJ | NEJ | NEJ | 1 | 1 | 1 | N/A | 4 |  | SEK
VF2020-00066 | 131 | 1 | TORISK LINS/KLAR |  | JJSV Norden AB | 556624-3258 | ZCT3000240 | Tecnis Toric. Cyl 3.00/ +24,0 | Tecnis Toric ZCT300 | Klar, icke förladdad, cyl 3.00 | 2099 | st | Steril |  | RT | 5 år | Hydrofob Akryl | NEJ | NEJ | NEJ | NEJ | NEJ | NEJ | NEJ | NEJ | NEJ | NEJ | NEJ | NEJ | 1 | 1 | 1 | N/A | 4 |  | SEK
VF2020-00066 | 131 | 1 | TORISK LINS/KLAR |  | JJSV Norden AB | 556624-3258 | ZCT3000245 | Tecnis Toric. Cyl 3.00/ +24,5 | Tecnis Toric ZCT300 | Klar, icke förladdad, cyl 3.00 | 2099 | st | Steril |  | RT | 5 år | Hydrofob Akryl | NEJ | NEJ | NEJ | NEJ | NEJ | NEJ | NEJ | NEJ | NEJ | NEJ | NEJ | NEJ | 1 | 1 | 1 | N/A | 4 |  | SEK
VF2020-00066 | 131 | 1 | TORISK LINS/KLAR |  | JJSV Norden AB | 556624-3258 | ZCT3000250 | Tecnis Toric. Cyl 3.00/ +25,0 | Tecnis Toric ZCT300 | Klar, icke förladdad, cyl 3.00 | 2099 | st | Steril |  | RT | 5 år | Hydrofob Akryl | NEJ | NEJ | NEJ | NEJ | NEJ | NEJ | NEJ | NEJ | NEJ | NEJ | NEJ | NEJ | 1 | 1 | 1 | N/A | 4 |  | SEK
VF2020-00066 | 131 | 1 | TORISK LINS/KLAR |  | JJSV Norden AB | 556624-3258 | ZCT3000255 | Tecnis Toric. Cyl 3.00/ +25,5 | Tecnis Toric ZCT300 | Klar, icke förladdad, cyl 3.00 | 2099 | st | Steril |  | RT | 5 år | Hydrofob Akryl | NEJ | NEJ | NEJ | NEJ | NEJ | NEJ | NEJ | NEJ | NEJ | NEJ | NEJ | NEJ | 1 | 1 | 1 | N/A | 4 |  | SEK
VF2020-00066 | 131 | 1 | TORISK LINS/KLAR |  | JJSV Norden AB | 556624-3258 | ZCT3000260 | Tecnis Toric. Cyl 3.00/ +26,0 | Tecnis Toric ZCT300 | Klar, icke förladdad, cyl 3.00 | 2099 | st | Steril |  | RT | 5 år | Hydrofob Akryl | NEJ | NEJ | NEJ | NEJ | NEJ | NEJ | NEJ | NEJ | NEJ | NEJ | NEJ | NEJ | 1 | 1 | 1 | N/A | 4 |  | SEK
VF2020-00066 | 131 | 1 | TORISK LINS/KLAR |  | JJSV Norden AB | 556624-3258 | ZCT3000265 | Tecnis Toric. Cyl 3.00/ +26,5 | Tecnis Toric ZCT300 | Klar, icke förladdad, cyl 3.00 | 2099 | st | Steril |  | RT | 5 år | Hydrofob Akryl | NEJ | NEJ | NEJ | NEJ | NEJ | NEJ | NEJ | NEJ | NEJ | NEJ | NEJ | NEJ | 1 | 1 | 1 | N/A | 4 |  | SEK
VF2020-00066 | 131 | 1 | TORISK LINS/KLAR |  | JJSV Norden AB | 556624-3258 | ZCT3000270 | Tecnis Toric. Cyl 3.00/ +27,0 | Tecnis Toric ZCT300 | Klar, icke förladdad, cyl 3.00 | 2099 | st | Steril |  | RT | 5 år | Hydrofob Akryl | NEJ | NEJ | NEJ | NEJ | NEJ | NEJ | NEJ | NEJ | NEJ | NEJ | NEJ | NEJ | 1 | 1 | 1 | N/A | 4 |  | SEK
VF2020-00066 | 131 | 1 | TORISK LINS/KLAR |  | JJSV Norden AB | 556624-3258 | ZCT3000275 | Tecnis Toric. Cyl 3.00/ +27,5 | Tecnis Toric ZCT300 | Klar, icke förladdad, cyl 3.00 | 2099 | st | Steril |  | RT | 5 år | Hydrofob Akryl | NEJ | NEJ | NEJ | NEJ | NEJ | NEJ | NEJ | NEJ | NEJ | NEJ | NEJ | NEJ | 1 | 1 | 1 | N/A | 4 |  | SEK
VF2020-00066 | 131 | 1 | TORISK LINS/KLAR |  | JJSV Norden AB | 556624-3258 | ZCT3000280 | Tecnis Toric. Cyl 3.00/ +28,0 | Tecnis Toric ZCT300 | Klar, icke förladdad, cyl 3.00 | 2099 | st | Steril |  | RT | 5 år | Hydrofob Akryl | NEJ | NEJ | NEJ | NEJ | NEJ | NEJ | NEJ | NEJ | NEJ | NEJ | NEJ | NEJ | 1 | 1 | 1 | N/A | 4 |  | SEK
VF2020-00066 | 131 | 1 | TORISK LINS/KLAR |  | JJSV Norden AB | 556624-3258 | ZCT3000285 | Tecnis Toric. Cyl 3.00/ +28,5 | Tecnis Toric ZCT300 | Klar, icke förladdad, cyl 3.00 | 2099 | st | Steril |  | RT | 5 år | Hydrofob Akryl | NEJ | NEJ | NEJ | NEJ | NEJ | NEJ | NEJ | NEJ | NEJ | NEJ | NEJ | NEJ | 1 | 1 | 1 | N/A | 4 |  | SEK
VF2020-00066 | 131 | 1 | TORISK LINS/KLAR |  | JJSV Norden AB | 556624-3258 | ZCT3000290 | Tecnis Toric. Cyl 3.00/ +29,0 | Tecnis Toric ZCT300 | Klar, icke förladdad, cyl 3.00 | 2099 | st | Steril |  | RT | 5 år | Hydrofob Akryl | NEJ | NEJ | NEJ | NEJ | NEJ | NEJ | NEJ | NEJ | NEJ | NEJ | NEJ | NEJ | 1 | 1 | 1 | N/A | 4 |  | SEK
VF2020-00066 | 131 | 1 | TORISK LINS/KLAR |  | JJSV Norden AB | 556624-3258 | ZCT3000295 | Tecnis Toric. Cyl 3.00/ +29,5 | Tecnis Toric ZCT300 | Klar, icke förladdad, cyl 3.00 | 2099 | st | Steril |  | RT | 5 år | Hydrofob Akryl | NEJ | NEJ | NEJ | NEJ | NEJ | NEJ | NEJ | NEJ | NEJ | NEJ | NEJ | NEJ | 1 | 1 | 1 | N/A | 4 |  | SEK
VF2020-00066 | 131 | 1 | TORISK LINS/KLAR |  | JJSV Norden AB | 556624-3258 | ZCT3000300 | Tecnis Toric. Cyl 3.00/ +30,0 | Tecnis Toric ZCT300 | Klar, icke förladdad, cyl 3.00 | 2099 | st | Steril |  | RT | 5 år | Hydrofob Akryl | NEJ | NEJ | NEJ | NEJ | NEJ | NEJ | NEJ | NEJ | NEJ | NEJ | NEJ | NEJ | 1 | 1 | 1 | N/A | 4 |  | SEK
VF2020-00066 | 131 | 1 | TORISK LINS/KLAR |  | JJSV Norden AB | 556624-3258 | ZCT3000305 | Tecnis Toric. Cyl 3.00/ +30,5 | Tecnis Toric ZCT300 | Klar, icke förladdad, cyl 3.00 | 2099 | st | Steril |  | RT | 5 år | Hydrofob Akryl | NEJ | NEJ | NEJ | NEJ | NEJ | NEJ | NEJ | NEJ | NEJ | NEJ | NEJ | NEJ | 1 | 1 | 1 | N/A | 4 |  | SEK
VF2020-00066 | 131 | 1 | TORISK LINS/KLAR |  | JJSV Norden AB | 556624-3258 | ZCT3000310 | Tecnis Toric. Cyl 3.00/ +31,0 | Tecnis Toric ZCT300 | Klar, icke förladdad, cyl 3.00 | 2099 | st | Steril |  | RT | 5 år | Hydrofob Akryl | NEJ | NEJ | NEJ | NEJ | NEJ | NEJ | NEJ | NEJ | NEJ | NEJ | NEJ | NEJ | 1 | 1 | 1 | N/A | 4 |  | SEK
VF2020-00066 | 131 | 1 | TORISK LINS/KLAR |  | JJSV Norden AB | 556624-3258 | ZCT3000315 | Tecnis Toric. Cyl 3.00/ +31,5 | Tecnis Toric ZCT300 | Klar, icke förladdad, cyl 3.00 | 2099 | st | Steril |  | RT | 5 år | Hydrofob Akryl | NEJ | NEJ | NEJ | NEJ | NEJ | NEJ | NEJ | NEJ | NEJ | NEJ | NEJ | NEJ | 1 | 1 | 1 | N/A | 4 |  | SEK
VF2020-00066 | 131 | 1 | TORISK LINS/KLAR |  | JJSV Norden AB | 556624-3258 | ZCT3000320 | Tecnis Toric. Cyl 3.00/ +32,0 | Tecnis Toric ZCT300 | Klar, icke förladdad, cyl 3.00 | 2099 | st | Steril |  | RT | 5 år | Hydrofob Akryl | NEJ | NEJ | NEJ | NEJ | NEJ | NEJ | NEJ | NEJ | NEJ | NEJ | NEJ | NEJ | 1 | 1 | 1 | N/A | 4 |  | SEK
VF2020-00066 | 131 | 1 | TORISK LINS/KLAR |  | JJSV Norden AB | 556624-3258 | ZCT3000325 | Tecnis Toric. Cyl 3.00/ +32,5 | Tecnis Toric ZCT300 | Klar, icke förladdad, cyl 3.00 | 2099 | st | Steril |  | RT | 5 år | Hydrofob Akryl | NEJ | NEJ | NEJ | NEJ | NEJ | NEJ | NEJ | NEJ | NEJ | NEJ | NEJ | NEJ | 1 | 1 | 1 | N/A | 4 |  | SEK
VF2020-00066 | 131 | 1 | TORISK LINS/KLAR |  | JJSV Norden AB | 556624-3258 | ZCT3000330 | Tecnis Toric. Cyl 3.00/ +33,0 | Tecnis Toric ZCT300 | Klar, icke förladdad, cyl 3.00 | 2099 | st | Steril |  | RT | 5 år | Hydrofob Akryl | NEJ | NEJ | NEJ | NEJ | NEJ | NEJ | NEJ | NEJ | NEJ | NEJ | NEJ | NEJ | 1 | 1 | 1 | N/A | 4 |  | SEK
VF2020-00066 | 131 | 1 | TORISK LINS/KLAR |  | JJSV Norden AB | 556624-3258 | ZCT3000335 | Tecnis Toric. Cyl 3.00/ +33,5 | Tecnis Toric ZCT300 | Klar, icke förladdad, cyl 3.00 | 2099 | st | Steril |  | RT | 5 år | Hydrofob Akryl | NEJ | NEJ | NEJ | NEJ | NEJ | NEJ | NEJ | NEJ | NEJ | NEJ | NEJ | NEJ | 1 | 1 | 1 | N/A | 4 |  | SEK
VF2020-00066 | 131 | 1 | TORISK LINS/KLAR |  | JJSV Norden AB | 556624-3258 | ZCT3000340 | Tecnis Toric. Cyl 3.00/ +34,0 | Tecnis Toric ZCT300 | Klar, icke förladdad, cyl 3.00 | 2099 | st | Steril |  | RT | 5 år | Hydrofob Akryl | NEJ | NEJ | NEJ | NEJ | NEJ | NEJ | NEJ | NEJ | NEJ | NEJ | NEJ | NEJ | 1 | 1 | 1 | N/A | 4 |  | SEK
VF2020-00066 | 131 | 1 | TORISK LINS/KLAR |  | JJSV Norden AB | 556624-3258 | ZCT3750050 | Tecnis Toric. Cyl 3.75/ +5,0 | Tecnis Toric ZCT375 | Klar, icke förladdad, cyl 3.75 | 2099 | st | Steril |  | RT | 5 år | Hydrofob Akryl | NEJ | NEJ | NEJ | NEJ | NEJ | NEJ | NEJ | NEJ | NEJ | NEJ | NEJ | NEJ | 1 | 1 | 1 | N/A | 4 |  | SEK
VF2020-00066 | 131 | 1 | TORISK LINS/KLAR |  | JJSV Norden AB | 556624-3258 | ZCT3750055 | Tecnis Toric. Cyl 3.75/ +5,5 | Tecnis Toric ZCT375 | Klar, icke förladdad, cyl 3.75 | 2099 | st | Steril |  | RT | 5 år | Hydrofob Akryl | NEJ | NEJ | NEJ | NEJ | NEJ | NEJ | NEJ | NEJ | NEJ | NEJ | NEJ | NEJ | 1 | 1 | 1 | N/A | 4 |  | SEK
VF2020-00066 | 131 | 1 | TORISK LINS/KLAR |  | JJSV Norden AB | 556624-3258 | ZCT3750060 | Tecnis Toric. Cyl 3.75/ +6,0 | Tecnis Toric ZCT375 | Klar, icke förladdad, cyl 3.75 | 2099 | st | Steril |  | RT | 5 år | Hydrofob Akryl | NEJ | NEJ | NEJ | NEJ | NEJ | NEJ | NEJ | NEJ | NEJ | NEJ | NEJ | NEJ | 1 | 1 | 1 | N/A | 4 |  | SEK
VF2020-00066 | 131 | 1 | TORISK LINS/KLAR |  | JJSV Norden AB | 556624-3258 | ZCT3750065 | Tecnis Toric. Cyl 3.75/ +6,5 | Tecnis Toric ZCT375 | Klar, icke förladdad, cyl 3.75 | 2099 | st | Steril |  | RT | 5 år | Hydrofob Akryl | NEJ | NEJ | NEJ | NEJ | NEJ | NEJ | NEJ | NEJ | NEJ | NEJ | NEJ | NEJ | 1 | 1 | 1 | N/A | 4 |  | SEK
VF2020-00066 | 131 | 1 | TORISK LINS/KLAR |  | JJSV Norden AB | 556624-3258 | ZCT3750070 | Tecnis Toric. Cyl 3.75/ +7,0 | Tecnis Toric ZCT375 | Klar, icke förladdad, cyl 3.75 | 2099 | st | Steril |  | RT | 5 år | Hydrofob Akryl | NEJ | NEJ | NEJ | NEJ | NEJ | NEJ | NEJ | NEJ | NEJ | NEJ | NEJ | NEJ | 1 | 1 | 1 | N/A | 4 |  | SEK
VF2020-00066 | 131 | 1 | TORISK LINS/KLAR |  | JJSV Norden AB | 556624-3258 | ZCT3750075 | Tecnis Toric. Cyl 3.75/ +7,5 | Tecnis Toric ZCT375 | Klar, icke förladdad, cyl 3.75 | 2099 | st | Steril |  | RT | 5 år | Hydrofob Akryl | NEJ | NEJ | NEJ | NEJ | NEJ | NEJ | NEJ | NEJ | NEJ | NEJ | NEJ | NEJ | 1 | 1 | 1 | N/A | 4 |  | SEK
VF2020-00066 | 131 | 1 | TORISK LINS/KLAR |  | JJSV Norden AB | 556624-3258 | ZCT3750080 | Tecnis Toric. Cyl 3.75/ +8,0 | Tecnis Toric ZCT375 | Klar, icke förladdad, cyl 3.75 | 2099 | st | Steril |  | RT | 5 år | Hydrofob Akryl | NEJ | NEJ | NEJ | NEJ | NEJ | NEJ | NEJ | NEJ | NEJ | NEJ | NEJ | NEJ | 1 | 1 | 1 | N/A | 4 |  | SEK
VF2020-00066 | 131 | 1 | TORISK LINS/KLAR |  | JJSV Norden AB | 556624-3258 | ZCT3750085 | Tecnis Toric. Cyl 3.75/ +8,5 | Tecnis Toric ZCT375 | Klar, icke förladdad, cyl 3.75 | 2099 | st | Steril |  | RT | 5 år | Hydrofob Akryl | NEJ | NEJ | NEJ | NEJ | NEJ | NEJ | NEJ | NEJ | NEJ | NEJ | NEJ | NEJ | 1 | 1 | 1 | N/A | 4 |  | SEK
VF2020-00066 | 131 | 1 | TORISK LINS/KLAR |  | JJSV Norden AB | 556624-3258 | ZCT3750090 | Tecnis Toric. Cyl 3.75/ +9,0 | Tecnis Toric ZCT375 | Klar, icke förladdad, cyl 3.75 | 2099 | st | Steril |  | RT | 5 år | Hydrofob Akryl | NEJ | NEJ | NEJ | NEJ | NEJ | NEJ | NEJ | NEJ | NEJ | NEJ | NEJ | NEJ | 1 | 1 | 1 | N/A | 4 |  | SEK
VF2020-00066 | 131 | 1 | TORISK LINS/KLAR |  | JJSV Norden AB | 556624-3258 | ZCT3750095 | Tecnis Toric. Cyl 3.75/ +9,5 | Tecnis Toric ZCT375 | Klar, icke förladdad, cyl 3.75 | 2099 | st | Steril |  | RT | 5 år | Hydrofob Akryl | NEJ | NEJ | NEJ | NEJ | NEJ | NEJ | NEJ | NEJ | NEJ | NEJ | NEJ | NEJ | 1 | 1 | 1 | N/A | 4 |  | SEK
VF2020-00066 | 131 | 1 | TORISK LINS/KLAR |  | JJSV Norden AB | 556624-3258 | ZCT3750100 | Tecnis Toric. Cyl 3.75/ +10,0 | Tecnis Toric ZCT375 | Klar, icke förladdad, cyl 3.75 | 2099 | st | Steril |  | RT | 5 år | Hydrofob Akryl | NEJ | NEJ | NEJ | NEJ | NEJ | NEJ | NEJ | NEJ | NEJ | NEJ | NEJ | NEJ | 1 | 1 | 1 | N/A | 4 |  | SEK
VF2020-00066 | 131 | 1 | TORISK LINS/KLAR |  | JJSV Norden AB | 556624-3258 | ZCT3750105 | Tecnis Toric. Cyl 3.75/ +10,5 | Tecnis Toric ZCT375 | Klar, icke förladdad, cyl 3.75 | 2099 | st | Steril |  | RT | 5 år | Hydrofob Akryl | NEJ | NEJ | NEJ | NEJ | NEJ | NEJ | NEJ | NEJ | NEJ | NEJ | NEJ | NEJ | 1 | 1 | 1 | N/A | 4 |  | SEK
VF2020-00066 | 131 | 1 | TORISK LINS/KLAR |  | JJSV Norden AB | 556624-3258 | ZCT3750110 | Tecnis Toric. Cyl 3.75/ +11,0 | Tecnis Toric ZCT375 | Klar, icke förladdad, cyl 3.75 | 2099 | st | Steril |  | RT | 5 år | Hydrofob Akryl | NEJ | NEJ | NEJ | NEJ | NEJ | NEJ | NEJ | NEJ | NEJ | NEJ | NEJ | NEJ | 1 | 1 | 1 | N/A | 4 |  | SEK
VF2020-00066 | 131 | 1 | TORISK LINS/KLAR |  | JJSV Norden AB | 556624-3258 | ZCT3750115 | Tecnis Toric. Cyl 3.75/ +11,5 | Tecnis Toric ZCT375 | Klar, icke förladdad, cyl 3.75 | 2099 | st | Steril |  | RT | 5 år | Hydrofob Akryl | NEJ | NEJ | NEJ | NEJ | NEJ | NEJ | NEJ | NEJ | NEJ | NEJ | NEJ | NEJ | 1 | 1 | 1 | N/A | 4 |  | SEK
VF2020-00066 | 131 | 1 | TORISK LINS/KLAR |  | JJSV Norden AB | 556624-3258 | ZCT3750120 | Tecnis Toric. Cyl 3.75/ +12,0 | Tecnis Toric ZCT375 | Klar, icke förladdad, cyl 3.75 | 2099 | st | Steril |  | RT | 5 år | Hydrofob Akryl | NEJ | NEJ | NEJ | NEJ | NEJ | NEJ | NEJ | NEJ | NEJ | NEJ | NEJ | NEJ | 1 | 1 | 1 | N/A | 4 |  | SEK
VF2020-00066 | 131 | 1 | TORISK LINS/KLAR |  | JJSV Norden AB | 556624-3258 | ZCT3750125 | Tecnis Toric. Cyl 3.75/ +12,5 | Tecnis Toric ZCT375 | Klar, icke förladdad, cyl 3.75 | 2099 | st | Steril |  | RT | 5 år | Hydrofob Akryl | NEJ | NEJ | NEJ | NEJ | NEJ | NEJ | NEJ | NEJ | NEJ | NEJ | NEJ | NEJ | 1 | 1 | 1 | N/A | 4 |  | SEK
VF2020-00066 | 131 | 1 | TORISK LINS/KLAR |  | JJSV Norden AB | 556624-3258 | ZCT3750130 | Tecnis Toric. Cyl 3.75/ +13,0 | Tecnis Toric ZCT375 | Klar, icke förladdad, cyl 3.75 | 2099 | st | Steril |  | RT | 5 år | Hydrofob Akryl | NEJ | NEJ | NEJ | NEJ | NEJ | NEJ | NEJ | NEJ | NEJ | NEJ | NEJ | NEJ | 1 | 1 | 1 | N/A | 4 |  | SEK
VF2020-00066 | 131 | 1 | TORISK LINS/KLAR |  | JJSV Norden AB | 556624-3258 | ZCT3750135 | Tecnis Toric. Cyl 3.75/ +13,5 | Tecnis Toric ZCT375 | Klar, icke förladdad, cyl 3.75 | 2099 | st | Steril |  | RT | 5 år | Hydrofob Akryl | NEJ | NEJ | NEJ | NEJ | NEJ | NEJ | NEJ | NEJ | NEJ | NEJ | NEJ | NEJ | 1 | 1 | 1 | N/A | 4 |  | SEK
VF2020-00066 | 131 | 1 | TORISK LINS/KLAR |  | JJSV Norden AB | 556624-3258 | ZCT3750140 | Tecnis Toric. Cyl 3.75/ +14,0 | Tecnis Toric ZCT375 | Klar, icke förladdad, cyl 3.75 | 2099 | st | Steril |  | RT | 5 år | Hydrofob Akryl | NEJ | NEJ | NEJ | NEJ | NEJ | NEJ | NEJ | NEJ | NEJ | NEJ | NEJ | NEJ | 1 | 1 | 1 | N/A | 4 |  | SEK
VF2020-00066 | 131 | 1 | TORISK LINS/KLAR |  | JJSV Norden AB | 556624-3258 | ZCT3750145 | Tecnis Toric. Cyl 3.75/ +14,5 | Tecnis Toric ZCT375 | Klar, icke förladdad, cyl 3.75 | 2099 | st | Steril |  | RT | 5 år | Hydrofob Akryl | NEJ | NEJ | NEJ | NEJ | NEJ | NEJ | NEJ | NEJ | NEJ | NEJ | NEJ | NEJ | 1 | 1 | 1 | N/A | 4 |  | SEK
VF2020-00066 | 131 | 1 | TORISK LINS/KLAR |  | JJSV Norden AB | 556624-3258 | ZCT3750150 | Tecnis Toric. Cyl 3.75/ +15,0 | Tecnis Toric ZCT375 | Klar, icke förladdad, cyl 3.75 | 2099 | st | Steril |  | RT | 5 år | Hydrofob Akryl | NEJ | NEJ | NEJ | NEJ | NEJ | NEJ | NEJ | NEJ | NEJ | NEJ | NEJ | NEJ | 1 | 1 | 1 | N/A | 4 |  | SEK
VF2020-00066 | 131 | 1 | TORISK LINS/KLAR |  | JJSV Norden AB | 556624-3258 | ZCT3750155 | Tecnis Toric. Cyl 3.75/ +15,5 | Tecnis Toric ZCT375 | Klar, icke förladdad, cyl 3.75 | 2099 | st | Steril |  | RT | 5 år | Hydrofob Akryl | NEJ | NEJ | NEJ | NEJ | NEJ | NEJ | NEJ | NEJ | NEJ | NEJ | NEJ | NEJ | 1 | 1 | 1 | N/A | 4 |  | SEK
VF2020-00066 | 131 | 1 | TORISK LINS/KLAR |  | JJSV Norden AB | 556624-3258 | ZCT3750160 | Tecnis Toric. Cyl 3.75/ +16,0 | Tecnis Toric ZCT375 | Klar, icke förladdad, cyl 3.75 | 2099 | st | Steril |  | RT | 5 år | Hydrofob Akryl | NEJ | NEJ | NEJ | NEJ | NEJ | NEJ | NEJ | NEJ | NEJ | NEJ | NEJ | NEJ | 1 | 1 | 1 | N/A | 4 |  | SEK
VF2020-00066 | 131 | 1 | TORISK LINS/KLAR |  | JJSV Norden AB | 556624-3258 | ZCT3750165 | Tecnis Toric. Cyl 3.75/ +16,5 | Tecnis Toric ZCT375 | Klar, icke förladdad, cyl 3.75 | 2099 | st | Steril |  | RT | 5 år | Hydrofob Akryl | NEJ | NEJ | NEJ | NEJ | NEJ | NEJ | NEJ | NEJ | NEJ | NEJ | NEJ | NEJ | 1 | 1 | 1 | N/A | 4 |  | SEK
VF2020-00066 | 131 | 1 | TORISK LINS/KLAR |  | JJSV Norden AB | 556624-3258 | ZCT3750170 | Tecnis Toric. Cyl 3.75/ +17,0 | Tecnis Toric ZCT375 | Klar, icke förladdad, cyl 3.75 | 2099 | st | Steril |  | RT | 5 år | Hydrofob Akryl | NEJ | NEJ | NEJ | NEJ | NEJ | NEJ | NEJ | NEJ | NEJ | NEJ | NEJ | NEJ | 1 | 1 | 1 | N/A | 4 |  | SEK
VF2020-00066 | 131 | 1 | TORISK LINS/KLAR |  | JJSV Norden AB | 556624-3258 | ZCT3750175 | Tecnis Toric. Cyl 3.75/ +17,5 | Tecnis Toric ZCT375 | Klar, icke förladdad, cyl 3.75 | 2099 | st | Steril |  | RT | 5 år | Hydrofob Akryl | NEJ | NEJ | NEJ | NEJ | NEJ | NEJ | NEJ | NEJ | NEJ | NEJ | NEJ | NEJ | 1 | 1 | 1 | N/A | 4 |  | SEK
VF2020-00066 | 131 | 1 | TORISK LINS/KLAR |  | JJSV Norden AB | 556624-3258 | ZCT3750180 | Tecnis Toric. Cyl 3.75/ +18,0 | Tecnis Toric ZCT375 | Klar, icke förladdad, cyl 3.75 | 2099 | st | Steril |  | RT | 5 år | Hydrofob Akryl | NEJ | NEJ | NEJ | NEJ | NEJ | NEJ | NEJ | NEJ | NEJ | NEJ | NEJ | NEJ | 1 | 1 | 1 | N/A | 4 |  | SEK
VF2020-00066 | 131 | 1 | TORISK LINS/KLAR |  | JJSV Norden AB | 556624-3258 | ZCT3750185 | Tecnis Toric. Cyl 3.75/ +18,5 | Tecnis Toric ZCT375 | Klar, icke förladdad, cyl 3.75 | 2099 | st | Steril |  | RT | 5 år | Hydrofob Akryl | NEJ | NEJ | NEJ | NEJ | NEJ | NEJ | NEJ | NEJ | NEJ | NEJ | NEJ | NEJ | 1 | 1 | 1 | N/A | 4 |  | SEK
VF2020-00066 | 131 | 1 | TORISK LINS/KLAR |  | JJSV Norden AB | 556624-3258 | ZCT3750190 | Tecnis Toric. Cyl 3.75/ +19,0 | Tecnis Toric ZCT375 | Klar, icke förladdad, cyl 3.75 | 2099 | st | Steril |  | RT | 5 år | Hydrofob Akryl | NEJ | NEJ | NEJ | NEJ | NEJ | NEJ | NEJ | NEJ | NEJ | NEJ | NEJ | NEJ | 1 | 1 | 1 | N/A | 4 |  | SEK
VF2020-00066 | 131 | 1 | TORISK LINS/KLAR |  | JJSV Norden AB | 556624-3258 | ZCT3750195 | Tecnis Toric. Cyl 3.75/ +19,5 | Tecnis Toric ZCT375 | Klar, icke förladdad, cyl 3.75 | 2099 | st | Steril |  | RT | 5 år | Hydrofob Akryl | NEJ | NEJ | NEJ | NEJ | NEJ | NEJ | NEJ | NEJ | NEJ | NEJ | NEJ | NEJ | 1 | 1 | 1 | N/A | 4 |  | SEK
VF2020-00066 | 131 | 1 | TORISK LINS/KLAR |  | JJSV Norden AB | 556624-3258 | ZCT3750200 | Tecnis Toric. Cyl 3.75/ +20,0 | Tecnis Toric ZCT375 | Klar, icke förladdad, cyl 3.75 | 2099 | st | Steril |  | RT | 5 år | Hydrofob Akryl | NEJ | NEJ | NEJ | NEJ | NEJ | NEJ | NEJ | NEJ | NEJ | NEJ | NEJ | NEJ | 1 | 1 | 1 | N/A | 4 |  | SEK
VF2020-00066 | 131 | 1 | TORISK LINS/KLAR |  | JJSV Norden AB | 556624-3258 | ZCT3750205 | Tecnis Toric. Cyl 3.75/ +20,5 | Tecnis Toric ZCT375 | Klar, icke förladdad, cyl 3.75 | 2099 | st | Steril |  | RT | 5 år | Hydrofob Akryl | NEJ | NEJ | NEJ | NEJ | NEJ | NEJ | NEJ | NEJ | NEJ | NEJ | NEJ | NEJ | 1 | 1 | 1 | N/A | 4 |  | SEK
VF2020-00066 | 131 | 1 | TORISK LINS/KLAR |  | JJSV Norden AB | 556624-3258 | ZCT3750210 | Tecnis Toric. Cyl 3.75/ +21,0 | Tecnis Toric ZCT375 | Klar, icke förladdad, cyl 3.75 | 2099 | st | Steril |  | RT | 5 år | Hydrofob Akryl | NEJ | NEJ | NEJ | NEJ | NEJ | NEJ | NEJ | NEJ | NEJ | NEJ | NEJ | NEJ | 1 | 1 | 1 | N/A | 4 |  | SEK
VF2020-00066 | 131 | 1 | TORISK LINS/KLAR |  | JJSV Norden AB | 556624-3258 | ZCT3750215 | Tecnis Toric. Cyl 3.75/ +21,5 | Tecnis Toric ZCT375 | Klar, icke förladdad, cyl 3.75 | 2099 | st | Steril |  | RT | 5 år | Hydrofob Akryl | NEJ | NEJ | NEJ | NEJ | NEJ | NEJ | NEJ | NEJ | NEJ | NEJ | NEJ | NEJ | 1 | 1 | 1 | N/A | 4 |  | SEK
VF2020-00066 | 131 | 1 | TORISK LINS/KLAR |  | JJSV Norden AB | 556624-3258 | ZCT3750220 | Tecnis Toric. Cyl 3.75/ +22,0 | Tecnis Toric ZCT375 | Klar, icke förladdad, cyl 3.75 | 2099 | st | Steril |  | RT | 5 år | Hydrofob Akryl | NEJ | NEJ | NEJ | NEJ | NEJ | NEJ | NEJ | NEJ | NEJ | NEJ | NEJ | NEJ | 1 | 1 | 1 | N/A | 4 |  | SEK
VF2020-00066 | 131 | 1 | TORISK LINS/KLAR |  | JJSV Norden AB | 556624-3258 | ZCT3750225 | Tecnis Toric. Cyl 3.75/ +22,5 | Tecnis Toric ZCT375 | Klar, icke förladdad, cyl 3.75 | 2099 | st | Steril |  | RT | 5 år | Hydrofob Akryl | NEJ | NEJ | NEJ | NEJ | NEJ | NEJ | NEJ | NEJ | NEJ | NEJ | NEJ | NEJ | 1 | 1 | 1 | N/A | 4 |  | SEK
VF2020-00066 | 131 | 1 | TORISK LINS/KLAR |  | JJSV Norden AB | 556624-3258 | ZCT3750230 | Tecnis Toric. Cyl 3.75/ +23,0 | Tecnis Toric ZCT375 | Klar, icke förladdad, cyl 3.75 | 2099 | st | Steril |  | RT | 5 år | Hydrofob Akryl | NEJ | NEJ | NEJ | NEJ | NEJ | NEJ | NEJ | NEJ | NEJ | NEJ | NEJ | NEJ | 1 | 1 | 1 | N/A | 4 |  | SEK
VF2020-00066 | 131 | 1 | TORISK LINS/KLAR |  | JJSV Norden AB | 556624-3258 | ZCT3750235 | Tecnis Toric. Cyl 3.75/ +23,5 | Tecnis Toric ZCT375 | Klar, icke förladdad, cyl 3.75 | 2099 | st | Steril |  | RT | 5 år | Hydrofob Akryl | NEJ | NEJ | NEJ | NEJ | NEJ | NEJ | NEJ | NEJ | NEJ | NEJ | NEJ | NEJ | 1 | 1 | 1 | N/A | 4 |  | SEK
VF2020-00066 | 131 | 1 | TORISK LINS/KLAR |  | JJSV Norden AB | 556624-3258 | ZCT3750240 | Tecnis Toric. Cyl 3.75/ +24,0 | Tecnis Toric ZCT375 | Klar, icke förladdad, cyl 3.75 | 2099 | st | Steril |  | RT | 5 år | Hydrofob Akryl | NEJ | NEJ | NEJ | NEJ | NEJ | NEJ | NEJ | NEJ | NEJ | NEJ | NEJ | NEJ | 1 | 1 | 1 | N/A | 4 |  | SEK
VF2020-00066 | 131 | 1 | TORISK LINS/KLAR |  | JJSV Norden AB | 556624-3258 | ZCT3750245 | Tecnis Toric. Cyl 3.75/ +24,5 | Tecnis Toric ZCT375 | Klar, icke förladdad, cyl 3.75 | 2099 | st | Steril |  | RT | 5 år | Hydrofob Akryl | NEJ | NEJ | NEJ | NEJ | NEJ | NEJ | NEJ | NEJ | NEJ | NEJ | NEJ | NEJ | 1 | 1 | 1 | N/A | 4 |  | SEK
VF2020-00066 | 131 | 1 | TORISK LINS/KLAR |  | JJSV Norden AB | 556624-3258 | ZCT3750250 | Tecnis Toric. Cyl 3.75/ +25,0 | Tecnis Toric ZCT375 | Klar, icke förladdad, cyl 3.75 | 2099 | st | Steril |  | RT | 5 år | Hydrofob Akryl | NEJ | NEJ | NEJ | NEJ | NEJ | NEJ | NEJ | NEJ | NEJ | NEJ | NEJ | NEJ | 1 | 1 | 1 | N/A | 4 |  | SEK
VF2020-00066 | 131 | 1 | TORISK LINS/KLAR |  | JJSV Norden AB | 556624-3258 | ZCT3750255 | Tecnis Toric. Cyl 3.75/ +25,5 | Tecnis Toric ZCT375 | Klar, icke förladdad, cyl 3.75 | 2099 | st | Steril |  | RT | 5 år | Hydrofob Akryl | NEJ | NEJ | NEJ | NEJ | NEJ | NEJ | NEJ | NEJ | NEJ | NEJ | NEJ | NEJ | 1 | 1 | 1 | N/A | 4 |  | SEK
VF2020-00066 | 131 | 1 | TORISK LINS/KLAR |  | JJSV Norden AB | 556624-3258 | ZCT3750260 | Tecnis Toric. Cyl 3.75/ +26,0 | Tecnis Toric ZCT375 | Klar, icke förladdad, cyl 3.75 | 2099 | st | Steril |  | RT | 5 år | Hydrofob Akryl | NEJ | NEJ | NEJ | NEJ | NEJ | NEJ | NEJ | NEJ | NEJ | NEJ | NEJ | NEJ | 1 | 1 | 1 | N/A | 4 |  | SEK
VF2020-00066 | 131 | 1 | TORISK LINS/KLAR |  | JJSV Norden AB | 556624-3258 | ZCT3750265 | Tecnis Toric. Cyl 3.75/ +26,5 | Tecnis Toric ZCT375 | Klar, icke förladdad, cyl 3.75 | 2099 | st | Steril |  | RT | 5 år | Hydrofob Akryl | NEJ | NEJ | NEJ | NEJ | NEJ | NEJ | NEJ | NEJ | NEJ | NEJ | NEJ | NEJ | 1 | 1 | 1 | N/A | 4 |  | SEK
VF2020-00066 | 131 | 1 | TORISK LINS/KLAR |  | JJSV Norden AB | 556624-3258 | ZCT3750270 | Tecnis Toric. Cyl 3.75/ +27,0 | Tecnis Toric ZCT375 | Klar, icke förladdad, cyl 3.75 | 2099 | st | Steril |  | RT | 5 år | Hydrofob Akryl | NEJ | NEJ | NEJ | NEJ | NEJ | NEJ | NEJ | NEJ | NEJ | NEJ | NEJ | NEJ | 1 | 1 | 1 | N/A | 4 |  | SEK
VF2020-00066 | 131 | 1 | TORISK LINS/KLAR |  | JJSV Norden AB | 556624-3258 | ZCT3750275 | Tecnis Toric. Cyl 3.75/ +27,5 | Tecnis Toric ZCT375 | Klar, icke förladdad, cyl 3.75 | 2099 | st | Steril |  | RT | 5 år | Hydrofob Akryl | NEJ | NEJ | NEJ | NEJ | NEJ | NEJ | NEJ | NEJ | NEJ | NEJ | NEJ | NEJ | 1 | 1 | 1 | N/A | 4 |  | SEK
VF2020-00066 | 131 | 1 | TORISK LINS/KLAR |  | JJSV Norden AB | 556624-3258 | ZCT3750280 | Tecnis Toric. Cyl 3.75/ +28,0 | Tecnis Toric ZCT375 | Klar, icke förladdad, cyl 3.75 | 2099 | st | Steril |  | RT | 5 år | Hydrofob Akryl | NEJ | NEJ | NEJ | NEJ | NEJ | NEJ | NEJ | NEJ | NEJ | NEJ | NEJ | NEJ | 1 | 1 | 1 | N/A | 4 |  | SEK
VF2020-00066 | 131 | 1 | TORISK LINS/KLAR |  | JJSV Norden AB | 556624-3258 | ZCT3750285 | Tecnis Toric. Cyl 3.75/ +28,5 | Tecnis Toric ZCT375 | Klar, icke förladdad, cyl 3.75 | 2099 | st | Steril |  | RT | 5 år | Hydrofob Akryl | NEJ | NEJ | NEJ | NEJ | NEJ | NEJ | NEJ | NEJ | NEJ | NEJ | NEJ | NEJ | 1 | 1 | 1 | N/A | 4 |  | SEK
VF2020-00066 | 131 | 1 | TORISK LINS/KLAR |  | JJSV Norden AB | 556624-3258 | ZCT3750290 | Tecnis Toric. Cyl 3.75/ +29,0 | Tecnis Toric ZCT375 | Klar, icke förladdad, cyl 3.75 | 2099 | st | Steril |  | RT | 5 år | Hydrofob Akryl | NEJ | NEJ | NEJ | NEJ | NEJ | NEJ | NEJ | NEJ | NEJ | NEJ | NEJ | NEJ | 1 | 1 | 1 | N/A | 4 |  | SEK
VF2020-00066 | 131 | 1 | TORISK LINS/KLAR |  | JJSV Norden AB | 556624-3258 | ZCT3750295 | Tecnis Toric. Cyl 3.75/ +29,5 | Tecnis Toric ZCT375 | Klar, icke förladdad, cyl 3.75 | 2099 | st | Steril |  | RT | 5 år | Hydrofob Akryl | NEJ | NEJ | NEJ | NEJ | NEJ | NEJ | NEJ | NEJ | NEJ | NEJ | NEJ | NEJ | 1 | 1 | 1 | N/A | 4 |  | SEK
VF2020-00066 | 131 | 1 | TORISK LINS/KLAR |  | JJSV Norden AB | 556624-3258 | ZCT3750300 | Tecnis Toric. Cyl 3.75/ +30,0 | Tecnis Toric ZCT375 | Klar, icke förladdad, cyl 3.75 | 2099 | st | Steril |  | RT | 5 år | Hydrofob Akryl | NEJ | NEJ | NEJ | NEJ | NEJ | NEJ | NEJ | NEJ | NEJ | NEJ | NEJ | NEJ | 1 | 1 | 1 | N/A | 4 |  | SEK
VF2020-00066 | 131 | 1 | TORISK LINS/KLAR |  | JJSV Norden AB | 556624-3258 | ZCT3750305 | Tecnis Toric. Cyl 3.75/ +30,5 | Tecnis Toric ZCT375 | Klar, icke förladdad, cyl 3.75 | 2099 | st | Steril |  | RT | 5 år | Hydrofob Akryl | NEJ | NEJ | NEJ | NEJ | NEJ | NEJ | NEJ | NEJ | NEJ | NEJ | NEJ | NEJ | 1 | 1 | 1 | N/A | 4 |  | SEK
VF2020-00066 | 131 | 1 | TORISK LINS/KLAR |  | JJSV Norden AB | 556624-3258 | ZCT3750310 | Tecnis Toric. Cyl 3.75/ +31,0 | Tecnis Toric ZCT375 | Klar, icke förladdad, cyl 3.75 | 2099 | st | Steril |  | RT | 5 år | Hydrofob Akryl | NEJ | NEJ | NEJ | NEJ | NEJ | NEJ | NEJ | NEJ | NEJ | NEJ | NEJ | NEJ | 1 | 1 | 1 | N/A | 4 |  | SEK
VF2020-00066 | 131 | 1 | TORISK LINS/KLAR |  | JJSV Norden AB | 556624-3258 | ZCT3750315 | Tecnis Toric. Cyl 3.75/ +31,5 | Tecnis Toric ZCT375 | Klar, icke förladdad, cyl 3.75 | 2099 | st | Steril |  | RT | 5 år | Hydrofob Akryl | NEJ | NEJ | NEJ | NEJ | NEJ | NEJ | NEJ | NEJ | NEJ | NEJ | NEJ | NEJ | 1 | 1 | 1 | N/A | 4 |  | SEK
VF2020-00066 | 131 | 1 | TORISK LINS/KLAR |  | JJSV Norden AB | 556624-3258 | ZCT3750320 | Tecnis Toric. Cyl 3.75/ +32,0 | Tecnis Toric ZCT375 | Klar, icke förladdad, cyl 3.75 | 2099 | st | Steril |  | RT | 5 år | Hydrofob Akryl | NEJ | NEJ | NEJ | NEJ | NEJ | NEJ | NEJ | NEJ | NEJ | NEJ | NEJ | NEJ | 1 | 1 | 1 | N/A | 4 |  | SEK
VF2020-00066 | 131 | 1 | TORISK LINS/KLAR |  | JJSV Norden AB | 556624-3258 | ZCT3750325 | Tecnis Toric. Cyl 3.75/ +32,5 | Tecnis Toric ZCT375 | Klar, icke förladdad, cyl 3.75 | 2099 | st | Steril |  | RT | 5 år | Hydrofob Akryl | NEJ | NEJ | NEJ | NEJ | NEJ | NEJ | NEJ | NEJ | NEJ | NEJ | NEJ | NEJ | 1 | 1 | 1 | N/A | 4 |  | SEK
VF2020-00066 | 131 | 1 | TORISK LINS/KLAR |  | JJSV Norden AB | 556624-3258 | ZCT3750330 | Tecnis Toric. Cyl 3.75/ +33,0 | Tecnis Toric ZCT375 | Klar, icke förladdad, cyl 3.75 | 2099 | st | Steril |  | RT | 5 år | Hydrofob Akryl | NEJ | NEJ | NEJ | NEJ | NEJ | NEJ | NEJ | NEJ | NEJ | NEJ | NEJ | NEJ | 1 | 1 | 1 | N/A | 4 |  | SEK
VF2020-00066 | 131 | 1 | TORISK LINS/KLAR |  | JJSV Norden AB | 556624-3258 | ZCT3750335 | Tecnis Toric. Cyl 3.75/ +33,5 | Tecnis Toric ZCT375 | Klar, icke förladdad, cyl 3.75 | 2099 | st | Steril |  | RT | 5 år | Hydrofob Akryl | NEJ | NEJ | NEJ | NEJ | NEJ | NEJ | NEJ | NEJ | NEJ | NEJ | NEJ | NEJ | 1 | 1 | 1 | N/A | 4 |  | SEK
VF2020-00066 | 131 | 1 | TORISK LINS/KLAR |  | JJSV Norden AB | 556624-3258 | ZCT3750340 | Tecnis Toric. Cyl 3.75/ +34,0 | Tecnis Toric ZCT375 | Klar, icke förladdad, cyl 3.75 | 2099 | st | Steril |  | RT | 5 år | Hydrofob Akryl | NEJ | NEJ | NEJ | NEJ | NEJ | NEJ | NEJ | NEJ | NEJ | NEJ | NEJ | NEJ | 1 | 1 | 1 | N/A | 4 |  | SEK
VF2020-00066 | 131 | 1 | TORISK LINS/KLAR |  | JJSV Norden AB | 556624-3258 | ZCT4500050 | Tecnis Toric. Cyl 4.5/ +5,0 | Tecnis Toric ZCT450 | Klar, icke förladdad, cyl 4.50 | 2099 | st | Steril |  | RT | 5 år | Hydrofob Akryl | NEJ | NEJ | NEJ | NEJ | NEJ | NEJ | NEJ | NEJ | NEJ | NEJ | NEJ | NEJ | 1 | 1 | 1 | N/A | 4 |  | SEK
VF2020-00066 | 131 | 1 | TORISK LINS/KLAR |  | JJSV Norden AB | 556624-3258 | ZCT4500055 | Tecnis Toric. Cyl 4.5/ +5,5 | Tecnis Toric ZCT450 | Klar, icke förladdad, cyl 4.50 | 2099 | st | Steril |  | RT | 5 år | Hydrofob Akryl | NEJ | NEJ | NEJ | NEJ | NEJ | NEJ | NEJ | NEJ | NEJ | NEJ | NEJ | NEJ | 1 | 1 | 1 | N/A | 4 |  | SEK
VF2020-00066 | 131 | 1 | TORISK LINS/KLAR |  | JJSV Norden AB | 556624-3258 | ZCT4500060 | Tecnis Toric. Cyl 4.5/ +6,0 | Tecnis Toric ZCT450 | Klar, icke förladdad, cyl 4.50 | 2099 | st | Steril |  | RT | 5 år | Hydrofob Akryl | NEJ | NEJ | NEJ | NEJ | NEJ | NEJ | NEJ | NEJ | NEJ | NEJ | NEJ | NEJ | 1 | 1 | 1 | N/A | 4 |  | SEK
VF2020-00066 | 131 | 1 | TORISK LINS/KLAR |  | JJSV Norden AB | 556624-3258 | ZCT4500065 | Tecnis Toric. Cyl 4.5/ +6,5 | Tecnis Toric ZCT450 | Klar, icke förladdad, cyl 4.50 | 2099 | st | Steril |  | RT | 5 år | Hydrofob Akryl | NEJ | NEJ | NEJ | NEJ | NEJ | NEJ | NEJ | NEJ | NEJ | NEJ | NEJ | NEJ | 1 | 1 | 1 | N/A | 4 |  | SEK
VF2020-00066 | 131 | 1 | TORISK LINS/KLAR |  | JJSV Norden AB | 556624-3258 | ZCT4500070 | Tecnis Toric. Cyl 4.5/ +7,0 | Tecnis Toric ZCT450 | Klar, icke förladdad, cyl 4.50 | 2099 | st | Steril |  | RT | 5 år | Hydrofob Akryl | NEJ | NEJ | NEJ | NEJ | NEJ | NEJ | NEJ | NEJ | NEJ | NEJ | NEJ | NEJ | 1 | 1 | 1 | N/A | 4 |  | SEK
VF2020-00066 | 131 | 1 | TORISK LINS/KLAR |  | JJSV Norden AB | 556624-3258 | ZCT4500075 | Tecnis Toric. Cyl 4.5/ +7,5 | Tecnis Toric ZCT450 | Klar, icke förladdad, cyl 4.50 | 2099 | st | Steril |  | RT | 5 år | Hydrofob Akryl | NEJ | NEJ | NEJ | NEJ | NEJ | NEJ | NEJ | NEJ | NEJ | NEJ | NEJ | NEJ | 1 | 1 | 1 | N/A | 4 |  | SEK
VF2020-00066 | 131 | 1 | TORISK LINS/KLAR |  | JJSV Norden AB | 556624-3258 | ZCT4500080 | Tecnis Toric. Cyl 4.5/ +8,0 | Tecnis Toric ZCT450 | Klar, icke förladdad, cyl 4.50 | 2099 | st | Steril |  | RT | 5 år | Hydrofob Akryl | NEJ | NEJ | NEJ | NEJ | NEJ | NEJ | NEJ | NEJ | NEJ | NEJ | NEJ | NEJ | 1 | 1 | 1 | N/A | 4 |  | SEK
VF2020-00066 | 131 | 1 | TORISK LINS/KLAR |  | JJSV Norden AB | 556624-3258 | ZCT4500085 | Tecnis Toric. Cyl 4.5/ +8,5 | Tecnis Toric ZCT450 | Klar, icke förladdad, cyl 4.50 | 2099 | st | Steril |  | RT | 5 år | Hydrofob Akryl | NEJ | NEJ | NEJ | NEJ | NEJ | NEJ | NEJ | NEJ | NEJ | NEJ | NEJ | NEJ | 1 | 1 | 1 | N/A | 4 |  | SEK
VF2020-00066 | 131 | 1 | TORISK LINS/KLAR |  | JJSV Norden AB | 556624-3258 | ZCT4500090 | Tecnis Toric. Cyl 4.5/ +9,0 | Tecnis Toric ZCT450 | Klar, icke förladdad, cyl 4.50 | 2099 | st | Steril |  | RT | 5 år | Hydrofob Akryl | NEJ | NEJ | NEJ | NEJ | NEJ | NEJ | NEJ | NEJ | NEJ | NEJ | NEJ | NEJ | 1 | 1 | 1 | N/A | 4 |  | SEK
VF2020-00066 | 131 | 1 | TORISK LINS/KLAR |  | JJSV Norden AB | 556624-3258 | ZCT4500095 | Tecnis Toric. Cyl 4.5/ +9,5 | Tecnis Toric ZCT450 | Klar, icke förladdad, cyl 4.50 | 2099 | st | Steril |  | RT | 5 år | Hydrofob Akryl | NEJ | NEJ | NEJ | NEJ | NEJ | NEJ | NEJ | NEJ | NEJ | NEJ | NEJ | NEJ | 1 | 1 | 1 | N/A | 4 |  | SEK
VF2020-00066 | 131 | 1 | TORISK LINS/KLAR |  | JJSV Norden AB | 556624-3258 | ZCT4500100 | Tecnis Toric. Cyl 4.5/ +10,0 | Tecnis Toric ZCT450 | Klar, icke förladdad, cyl 4.50 | 2099 | st | Steril |  | RT | 5 år | Hydrofob Akryl | NEJ | NEJ | NEJ | NEJ | NEJ | NEJ | NEJ | NEJ | NEJ | NEJ | NEJ | NEJ | 1 | 1 | 1 | N/A | 4 |  | SEK
VF2020-00066 | 131 | 1 | TORISK LINS/KLAR |  | JJSV Norden AB | 556624-3258 | ZCT4500105 | Tecnis Toric. Cyl 4.5/ +10,5 | Tecnis Toric ZCT450 | Klar, icke förladdad, cyl 4.50 | 2099 | st | Steril |  | RT | 5 år | Hydrofob Akryl | NEJ | NEJ | NEJ | NEJ | NEJ | NEJ | NEJ | NEJ | NEJ | NEJ | NEJ | NEJ | 1 | 1 | 1 | N/A | 4 |  | SEK
VF2020-00066 | 131 | 1 | TORISK LINS/KLAR |  | JJSV Norden AB | 556624-3258 | ZCT4500110 | Tecnis Toric. Cyl 4.5/ +11,0 | Tecnis Toric ZCT450 | Klar, icke förladdad, cyl 4.50 | 2099 | st | Steril |  | RT | 5 år | Hydrofob Akryl | NEJ | NEJ | NEJ | NEJ | NEJ | NEJ | NEJ | NEJ | NEJ | NEJ | NEJ | NEJ | 1 | 1 | 1 | N/A | 4 |  | SEK
VF2020-00066 | 131 | 1 | TORISK LINS/KLAR |  | JJSV Norden AB | 556624-3258 | ZCT4500115 | Tecnis Toric. Cyl 4.5/ +11,5 | Tecnis Toric ZCT450 | Klar, icke förladdad, cyl 4.50 | 2099 | st | Steril |  | RT | 5 år | Hydrofob Akryl | NEJ | NEJ | NEJ | NEJ | NEJ | NEJ | NEJ | NEJ | NEJ | NEJ | NEJ | NEJ | 1 | 1 | 1 | N/A | 4 |  | SEK
VF2020-00066 | 131 | 1 | TORISK LINS/KLAR |  | JJSV Norden AB | 556624-3258 | ZCT4500120 | Tecnis Toric. Cyl 4.5/ +12,0 | Tecnis Toric ZCT450 | Klar, icke förladdad, cyl 4.50 | 2099 | st | Steril |  | RT | 5 år | Hydrofob Akryl | NEJ | NEJ | NEJ | NEJ | NEJ | NEJ | NEJ | NEJ | NEJ | NEJ | NEJ | NEJ | 1 | 1 | 1 | N/A | 4 |  | SEK
VF2020-00066 | 131 | 1 | TORISK LINS/KLAR |  | JJSV Norden AB | 556624-3258 | ZCT4500125 | Tecnis Toric. Cyl 4.5/ +12,5 | Tecnis Toric ZCT450 | Klar, icke förladdad, cyl 4.50 | 2099 | st | Steril |  | RT | 5 år | Hydrofob Akryl | NEJ | NEJ | NEJ | NEJ | NEJ | NEJ | NEJ | NEJ | NEJ | NEJ | NEJ | NEJ | 1 | 1 | 1 | N/A | 4 |  | SEK
VF2020-00066 | 131 | 1 | TORISK LINS/KLAR |  | JJSV Norden AB | 556624-3258 | ZCT4500130 | Tecnis Toric. Cyl 4.5/ +13,0 | Tecnis Toric ZCT450 | Klar, icke förladdad, cyl 4.50 | 2099 | st | Steril |  | RT | 5 år | Hydrofob Akryl | NEJ | NEJ | NEJ | NEJ | NEJ | NEJ | NEJ | NEJ | NEJ | NEJ | NEJ | NEJ | 1 | 1 | 1 | N/A | 4 |  | SEK
VF2020-00066 | 131 | 1 | TORISK LINS/KLAR |  | JJSV Norden AB | 556624-3258 | ZCT4500135 | Tecnis Toric. Cyl 4.5/ +13,5 | Tecnis Toric ZCT450 | Klar, icke förladdad, cyl 4.50 | 2099 | st | Steril |  | RT | 5 år | Hydrofob Akryl | NEJ | NEJ | NEJ | NEJ | NEJ | NEJ | NEJ | NEJ | NEJ | NEJ | NEJ | NEJ | 1 | 1 | 1 | N/A | 4 |  | SEK
VF2020-00066 | 131 | 1 | TORISK LINS/KLAR |  | JJSV Norden AB | 556624-3258 | ZCT4500140 | Tecnis Toric. Cyl 4.5/ +14,0 | Tecnis Toric ZCT450 | Klar, icke förladdad, cyl 4.50 | 2099 | st | Steril |  | RT | 5 år | Hydrofob Akryl | NEJ | NEJ | NEJ | NEJ | NEJ | NEJ | NEJ | NEJ | NEJ | NEJ | NEJ | NEJ | 1 | 1 | 1 | N/A | 4 |  | SEK
VF2020-00066 | 131 | 1 | TORISK LINS/KLAR |  | JJSV Norden AB | 556624-3258 | ZCT4500145 | Tecnis Toric. Cyl 4.5/ +14,5 | Tecnis Toric ZCT450 | Klar, icke förladdad, cyl 4.50 | 2099 | st | Steril |  | RT | 5 år | Hydrofob Akryl | NEJ | NEJ | NEJ | NEJ | NEJ | NEJ | NEJ | NEJ | NEJ | NEJ | NEJ | NEJ | 1 | 1 | 1 | N/A | 4 |  | SEK
VF2020-00066 | 131 | 1 | TORISK LINS/KLAR |  | JJSV Norden AB | 556624-3258 | ZCT4500150 | Tecnis Toric. Cyl 4.5/ +15,0 | Tecnis Toric ZCT450 | Klar, icke förladdad, cyl 4.50 | 2099 | st | Steril |  | RT | 5 år | Hydrofob Akryl | NEJ | NEJ | NEJ | NEJ | NEJ | NEJ | NEJ | NEJ | NEJ | NEJ | NEJ | NEJ | 1 | 1 | 1 | N/A | 4 |  | SEK
VF2020-00066 | 131 | 1 | TORISK LINS/KLAR |  | JJSV Norden AB | 556624-3258 | ZCT4500155 | Tecnis Toric. Cyl 4.5/ +15,5 | Tecnis Toric ZCT450 | Klar, icke förladdad, cyl 4.50 | 2099 | st | Steril |  | RT | 5 år | Hydrofob Akryl | NEJ | NEJ | NEJ | NEJ | NEJ | NEJ | NEJ | NEJ | NEJ | NEJ | NEJ | NEJ | 1 | 1 | 1 | N/A | 4 |  | SEK
VF2020-00066 | 131 | 1 | TORISK LINS/KLAR |  | JJSV Norden AB | 556624-3258 | ZCT4500160 | Tecnis Toric. Cyl 4.5/ +16,0 | Tecnis Toric ZCT450 | Klar, icke förladdad, cyl 4.50 | 2099 | st | Steril |  | RT | 5 år | Hydrofob Akryl | NEJ | NEJ | NEJ | NEJ | NEJ | NEJ | NEJ | NEJ | NEJ | NEJ | NEJ | NEJ | 1 | 1 | 1 | N/A | 4 |  | SEK
VF2020-00066 | 131 | 1 | TORISK LINS/KLAR |  | JJSV Norden AB | 556624-3258 | ZCT4500165 | Tecnis Toric. Cyl 4.5/ +16,5 | Tecnis Toric ZCT450 | Klar, icke förladdad, cyl 4.50 | 2099 | st | Steril |  | RT | 5 år | Hydrofob Akryl | NEJ | NEJ | NEJ | NEJ | NEJ | NEJ | NEJ | NEJ | NEJ | NEJ | NEJ | NEJ | 1 | 1 | 1 | N/A | 4 |  | SEK
VF2020-00066 | 131 | 1 | TORISK LINS/KLAR |  | JJSV Norden AB | 556624-3258 | ZCT4500170 | Tecnis Toric. Cyl 4.5/ +17,0 | Tecnis Toric ZCT450 | Klar, icke förladdad, cyl 4.50 | 2099 | st | Steril |  | RT | 5 år | Hydrofob Akryl | NEJ | NEJ | NEJ | NEJ | NEJ | NEJ | NEJ | NEJ | NEJ | NEJ | NEJ | NEJ | 1 | 1 | 1 | N/A | 4 |  | SEK
VF2020-00066 | 131 | 1 | TORISK LINS/KLAR |  | JJSV Norden AB | 556624-3258 | ZCT4500175 | Tecnis Toric. Cyl 4.5/ +17,5 | Tecnis Toric ZCT450 | Klar, icke förladdad, cyl 4.50 | 2099 | st | Steril |  | RT | 5 år | Hydrofob Akryl | NEJ | NEJ | NEJ | NEJ | NEJ | NEJ | NEJ | NEJ | NEJ | NEJ | NEJ | NEJ | 1 | 1 | 1 | N/A | 4 |  | SEK
VF2020-00066 | 131 | 1 | TORISK LINS/KLAR |  | JJSV Norden AB | 556624-3258 | ZCT4500180 | Tecnis Toric. Cyl 4.5/ +18,0 | Tecnis Toric ZCT450 | Klar, icke förladdad, cyl 4.50 | 2099 | st | Steril |  | RT | 5 år | Hydrofob Akryl | NEJ | NEJ | NEJ | NEJ | NEJ | NEJ | NEJ | NEJ | NEJ | NEJ | NEJ | NEJ | 1 | 1 | 1 | N/A | 4 |  | SEK
VF2020-00066 | 131 | 1 | TORISK LINS/KLAR |  | JJSV Norden AB | 556624-3258 | ZCT4500185 | Tecnis Toric. Cyl 4.5/ +18,5 | Tecnis Toric ZCT450 | Klar, icke förladdad, cyl 4.50 | 2099 | st | Steril |  | RT | 5 år | Hydrofob Akryl | NEJ | NEJ | NEJ | NEJ | NEJ | NEJ | NEJ | NEJ | NEJ | NEJ | NEJ | NEJ | 1 | 1 | 1 | N/A | 4 |  | SEK
VF2020-00066 | 131 | 1 | TORISK LINS/KLAR |  | JJSV Norden AB | 556624-3258 | ZCT4500190 | Tecnis Toric. Cyl 4.5/ +19,0 | Tecnis Toric ZCT450 | Klar, icke förladdad, cyl 4.50 | 2099 | st | Steril |  | RT | 5 år | Hydrofob Akryl | NEJ | NEJ | NEJ | NEJ | NEJ | NEJ | NEJ | NEJ | NEJ | NEJ | NEJ | NEJ | 1 | 1 | 1 | N/A | 4 |  | SEK
VF2020-00066 | 131 | 1 | TORISK LINS/KLAR |  | JJSV Norden AB | 556624-3258 | ZCT4500195 | Tecnis Toric. Cyl 4.5/ +19,5 | Tecnis Toric ZCT450 | Klar, icke förladdad, cyl 4.50 | 2099 | st | Steril |  | RT | 5 år | Hydrofob Akryl | NEJ | NEJ | NEJ | NEJ | NEJ | NEJ | NEJ | NEJ | NEJ | NEJ | NEJ | NEJ | 1 | 1 | 1 | N/A | 4 |  | SEK
VF2020-00066 | 131 | 1 | TORISK LINS/KLAR |  | JJSV Norden AB | 556624-3258 | ZCT4500200 | Tecnis Toric. Cyl 4.5/ +20,0 | Tecnis Toric ZCT450 | Klar, icke förladdad, cyl 4.50 | 2099 | st | Steril |  | RT | 5 år | Hydrofob Akryl | NEJ | NEJ | NEJ | NEJ | NEJ | NEJ | NEJ | NEJ | NEJ | NEJ | NEJ | NEJ | 1 | 1 | 1 | N/A | 4 |  | SEK
VF2020-00066 | 131 | 1 | TORISK LINS/KLAR |  | JJSV Norden AB | 556624-3258 | ZCT4500205 | Tecnis Toric. Cyl 4.5/ +20,5 | Tecnis Toric ZCT450 | Klar, icke förladdad, cyl 4.50 | 2099 | st | Steril |  | RT | 5 år | Hydrofob Akryl | NEJ | NEJ | NEJ | NEJ | NEJ | NEJ | NEJ | NEJ | NEJ | NEJ | NEJ | NEJ | 1 | 1 | 1 | N/A | 4 |  | SEK
VF2020-00066 | 131 | 1 | TORISK LINS/KLAR |  | JJSV Norden AB | 556624-3258 | ZCT4500210 | Tecnis Toric. Cyl 4.5/ +21,0 | Tecnis Toric ZCT450 | Klar, icke förladdad, cyl 4.50 | 2099 | st | Steril |  | RT | 5 år | Hydrofob Akryl | NEJ | NEJ | NEJ | NEJ | NEJ | NEJ | NEJ | NEJ | NEJ | NEJ | NEJ | NEJ | 1 | 1 | 1 | N/A | 4 |  | SEK
VF2020-00066 | 131 | 1 | TORISK LINS/KLAR |  | JJSV Norden AB | 556624-3258 | ZCT4500215 | Tecnis Toric. Cyl 4.5/ +21,5 | Tecnis Toric ZCT450 | Klar, icke förladdad, cyl 4.50 | 2099 | st | Steril |  | RT | 5 år | Hydrofob Akryl | NEJ | NEJ | NEJ | NEJ | NEJ | NEJ | NEJ | NEJ | NEJ | NEJ | NEJ | NEJ | 1 | 1 | 1 | N/A | 4 |  | SEK
VF2020-00066 | 131 | 1 | TORISK LINS/KLAR |  | JJSV Norden AB | 556624-3258 | ZCT4500220 | Tecnis Toric. Cyl 4.5/ +22,0 | Tecnis Toric ZCT450 | Klar, icke förladdad, cyl 4.50 | 2099 | st | Steril |  | RT | 5 år | Hydrofob Akryl | NEJ | NEJ | NEJ | NEJ | NEJ | NEJ | NEJ | NEJ | NEJ | NEJ | NEJ | NEJ | 1 | 1 | 1 | N/A | 4 |  | SEK
VF2020-00066 | 131 | 1 | TORISK LINS/KLAR |  | JJSV Norden AB | 556624-3258 | ZCT4500225 | Tecnis Toric. Cyl 4.5/ +22,5 | Tecnis Toric ZCT450 | Klar, icke förladdad, cyl 4.50 | 2099 | st | Steril |  | RT | 5 år | Hydrofob Akryl | NEJ | NEJ | NEJ | NEJ | NEJ | NEJ | NEJ | NEJ | NEJ | NEJ | NEJ | NEJ | 1 | 1 | 1 | N/A | 4 |  | SEK
VF2020-00066 | 131 | 1 | TORISK LINS/KLAR |  | JJSV Norden AB | 556624-3258 | ZCT4500230 | Tecnis Toric. Cyl 4.5/ +23,0 | Tecnis Toric ZCT450 | Klar, icke förladdad, cyl 4.50 | 2099 | st | Steril |  | RT | 5 år | Hydrofob Akryl | NEJ | NEJ | NEJ | NEJ | NEJ | NEJ | NEJ | NEJ | NEJ | NEJ | NEJ | NEJ | 1 | 1 | 1 | N/A | 4 |  | SEK
VF2020-00066 | 131 | 1 | TORISK LINS/KLAR |  | JJSV Norden AB | 556624-3258 | ZCT4500235 | Tecnis Toric. Cyl 4.5/ +23,5 | Tecnis Toric ZCT450 | Klar, icke förladdad, cyl 4.50 | 2099 | st | Steril |  | RT | 5 år | Hydrofob Akryl | NEJ | NEJ | NEJ | NEJ | NEJ | NEJ | NEJ | NEJ | NEJ | NEJ | NEJ | NEJ | 1 | 1 | 1 | N/A | 4 |  | SEK
VF2020-00066 | 131 | 1 | TORISK LINS/KLAR |  | JJSV Norden AB | 556624-3258 | ZCT4500240 | Tecnis Toric. Cyl 4.5/ +24,0 | Tecnis Toric ZCT450 | Klar, icke förladdad, cyl 4.50 | 2099 | st | Steril |  | RT | 5 år | Hydrofob Akryl | NEJ | NEJ | NEJ | NEJ | NEJ | NEJ | NEJ | NEJ | NEJ | NEJ | NEJ | NEJ | 1 | 1 | 1 | N/A | 4 |  | SEK
VF2020-00066 | 131 | 1 | TORISK LINS/KLAR |  | JJSV Norden AB | 556624-3258 | ZCT4500245 | Tecnis Toric. Cyl 4.5/ +24,5 | Tecnis Toric ZCT450 | Klar, icke förladdad, cyl 4.50 | 2099 | st | Steril |  | RT | 5 år | Hydrofob Akryl | NEJ | NEJ | NEJ | NEJ | NEJ | NEJ | NEJ | NEJ | NEJ | NEJ | NEJ | NEJ | 1 | 1 | 1 | N/A | 4 |  | SEK
VF2020-00066 | 131 | 1 | TORISK LINS/KLAR |  | JJSV Norden AB | 556624-3258 | ZCT4500250 | Tecnis Toric. Cyl 4.5/ +25,0 | Tecnis Toric ZCT450 | Klar, icke förladdad, cyl 4.50 | 2099 | st | Steril |  | RT | 5 år | Hydrofob Akryl | NEJ | NEJ | NEJ | NEJ | NEJ | NEJ | NEJ | NEJ | NEJ | NEJ | NEJ | NEJ | 1 | 1 | 1 | N/A | 4 |  | SEK
VF2020-00066 | 131 | 1 | TORISK LINS/KLAR |  | JJSV Norden AB | 556624-3258 | ZCT4500255 | Tecnis Toric. Cyl 4.5/ +25,5 | Tecnis Toric ZCT450 | Klar, icke förladdad, cyl 4.50 | 2099 | st | Steril |  | RT | 5 år | Hydrofob Akryl | NEJ | NEJ | NEJ | NEJ | NEJ | NEJ | NEJ | NEJ | NEJ | NEJ | NEJ | NEJ | 1 | 1 | 1 | N/A | 4 |  | SEK
VF2020-00066 | 131 | 1 | TORISK LINS/KLAR |  | JJSV Norden AB | 556624-3258 | ZCT4500260 | Tecnis Toric. Cyl 4.5/ +26,0 | Tecnis Toric ZCT450 | Klar, icke förladdad, cyl 4.50 | 2099 | st | Steril |  | RT | 5 år | Hydrofob Akryl | NEJ | NEJ | NEJ | NEJ | NEJ | NEJ | NEJ | NEJ | NEJ | NEJ | NEJ | NEJ | 1 | 1 | 1 | N/A | 4 |  | SEK
VF2020-00066 | 131 | 1 | TORISK LINS/KLAR |  | JJSV Norden AB | 556624-3258 | ZCT4500265 | Tecnis Toric. Cyl 4.5/ +26,5 | Tecnis Toric ZCT450 | Klar, icke förladdad, cyl 4.50 | 2099 | st | Steril |  | RT | 5 år | Hydrofob Akryl | NEJ | NEJ | NEJ | NEJ | NEJ | NEJ | NEJ | NEJ | NEJ | NEJ | NEJ | NEJ | 1 | 1 | 1 | N/A | 4 |  | SEK
VF2020-00066 | 131 | 1 | TORISK LINS/KLAR |  | JJSV Norden AB | 556624-3258 | ZCT4500270 | Tecnis Toric. Cyl 4.5/ +27,0 | Tecnis Toric ZCT450 | Klar, icke förladdad, cyl 4.50 | 2099 | st | Steril |  | RT | 5 år | Hydrofob Akryl | NEJ | NEJ | NEJ | NEJ | NEJ | NEJ | NEJ | NEJ | NEJ | NEJ | NEJ | NEJ | 1 | 1 | 1 | N/A | 4 |  | SEK
VF2020-00066 | 131 | 1 | TORISK LINS/KLAR |  | JJSV Norden AB | 556624-3258 | ZCT4500275 | Tecnis Toric. Cyl 4.5/ +27,5 | Tecnis Toric ZCT450 | Klar, icke förladdad, cyl 4.50 | 2099 | st | Steril |  | RT | 5 år | Hydrofob Akryl | NEJ | NEJ | NEJ | NEJ | NEJ | NEJ | NEJ | NEJ | NEJ | NEJ | NEJ | NEJ | 1 | 1 | 1 | N/A | 4 |  | SEK
VF2020-00066 | 131 | 1 | TORISK LINS/KLAR |  | JJSV Norden AB | 556624-3258 | ZCT4500280 | Tecnis Toric. Cyl 4.5/ +28,0 | Tecnis Toric ZCT450 | Klar, icke förladdad, cyl 4.50 | 2099 | st | Steril |  | RT | 5 år | Hydrofob Akryl | NEJ | NEJ | NEJ | NEJ | NEJ | NEJ | NEJ | NEJ | NEJ | NEJ | NEJ | NEJ | 1 | 1 | 1 | N/A | 4 |  | SEK
VF2020-00066 | 131 | 1 | TORISK LINS/KLAR |  | JJSV Norden AB | 556624-3258 | ZCT4500285 | Tecnis Toric. Cyl 4.5/ +28,5 | Tecnis Toric ZCT450 | Klar, icke förladdad, cyl 4.50 | 2099 | st | Steril |  | RT | 5 år | Hydrofob Akryl | NEJ | NEJ | NEJ | NEJ | NEJ | NEJ | NEJ | NEJ | NEJ | NEJ | NEJ | NEJ | 1 | 1 | 1 | N/A | 4 |  | SEK
VF2020-00066 | 131 | 1 | TORISK LINS/KLAR |  | JJSV Norden AB | 556624-3258 | ZCT4500290 | Tecnis Toric. Cyl 4.5/ +29,0 | Tecnis Toric ZCT450 | Klar, icke förladdad, cyl 4.50 | 2099 | st | Steril |  | RT | 5 år | Hydrofob Akryl | NEJ | NEJ | NEJ | NEJ | NEJ | NEJ | NEJ | NEJ | NEJ | NEJ | NEJ | NEJ | 1 | 1 | 1 | N/A | 4 |  | SEK
VF2020-00066 | 131 | 1 | TORISK LINS/KLAR |  | JJSV Norden AB | 556624-3258 | ZCT4500295 | Tecnis Toric. Cyl 4.5/ +29,5 | Tecnis Toric ZCT450 | Klar, icke förladdad, cyl 4.50 | 2099 | st | Steril |  | RT | 5 år | Hydrofob Akryl | NEJ | NEJ | NEJ | NEJ | NEJ | NEJ | NEJ | NEJ | NEJ | NEJ | NEJ | NEJ | 1 | 1 | 1 | N/A | 4 |  | SEK
VF2020-00066 | 131 | 1 | TORISK LINS/KLAR |  | JJSV Norden AB | 556624-3258 | ZCT4500300 | Tecnis Toric. Cyl 4.5/ +30,0 | Tecnis Toric ZCT450 | Klar, icke förladdad, cyl 4.50 | 2099 | st | Steril |  | RT | 5 år | Hydrofob Akryl | NEJ | NEJ | NEJ | NEJ | NEJ | NEJ | NEJ | NEJ | NEJ | NEJ | NEJ | NEJ | 1 | 1 | 1 | N/A | 4 |  | SEK
VF2020-00066 | 131 | 1 | TORISK LINS/KLAR |  | JJSV Norden AB | 556624-3258 | ZCT4500305 | Tecnis Toric. Cyl 4.5/ +30,5 | Tecnis Toric ZCT450 | Klar, icke förladdad, cyl 4.50 | 2099 | st | Steril |  | RT | 5 år | Hydrofob Akryl | NEJ | NEJ | NEJ | NEJ | NEJ | NEJ | NEJ | NEJ | NEJ | NEJ | NEJ | NEJ | 1 | 1 | 1 | N/A | 4 |  | SEK
VF2020-00066 | 131 | 1 | TORISK LINS/KLAR |  | JJSV Norden AB | 556624-3258 | ZCT4500310 | Tecnis Toric. Cyl 4.5/ +31,0 | Tecnis Toric ZCT450 | Klar, icke förladdad, cyl 4.50 | 2099 | st | Steril |  | RT | 5 år | Hydrofob Akryl | NEJ | NEJ | NEJ | NEJ | NEJ | NEJ | NEJ | NEJ | NEJ | NEJ | NEJ | NEJ | 1 | 1 | 1 | N/A | 4 |  | SEK
VF2020-00066 | 131 | 1 | TORISK LINS/KLAR |  | JJSV Norden AB | 556624-3258 | ZCT4500315 | Tecnis Toric. Cyl 4.5/ +31,5 | Tecnis Toric ZCT450 | Klar, icke förladdad, cyl 4.50 | 2099 | st | Steril |  | RT | 5 år | Hydrofob Akryl | NEJ | NEJ | NEJ | NEJ | NEJ | NEJ | NEJ | NEJ | NEJ | NEJ | NEJ | NEJ | 1 | 1 | 1 | N/A | 4 |  | SEK
VF2020-00066 | 131 | 1 | TORISK LINS/KLAR |  | JJSV Norden AB | 556624-3258 | ZCT4500320 | Tecnis Toric. Cyl 4.5/ +32,0 | Tecnis Toric ZCT450 | Klar, icke förladdad, cyl 4.50 | 2099 | st | Steril |  | RT | 5 år | Hydrofob Akryl | NEJ | NEJ | NEJ | NEJ | NEJ | NEJ | NEJ | NEJ | NEJ | NEJ | NEJ | NEJ | 1 | 1 | 1 | N/A | 4 |  | SEK
VF2020-00066 | 131 | 1 | TORISK LINS/KLAR |  | JJSV Norden AB | 556624-3258 | ZCT4500325 | Tecnis Toric. Cyl 4.5/ +32,5 | Tecnis Toric ZCT450 | Klar, icke förladdad, cyl 4.50 | 2099 | st | Steril |  | RT | 5 år | Hydrofob Akryl | NEJ | NEJ | NEJ | NEJ | NEJ | NEJ | NEJ | NEJ | NEJ | NEJ | NEJ | NEJ | 1 | 1 | 1 | N/A | 4 |  | SEK
VF2020-00066 | 131 | 1 | TORISK LINS/KLAR |  | JJSV Norden AB | 556624-3258 | ZCT4500330 | Tecnis Toric. Cyl 4.5/ +33,0 | Tecnis Toric ZCT450 | Klar, icke förladdad, cyl 4.50 | 2099 | st | Steril |  | RT | 5 år | Hydrofob Akryl | NEJ | NEJ | NEJ | NEJ | NEJ | NEJ | NEJ | NEJ | NEJ | NEJ | NEJ | NEJ | 1 | 1 | 1 | N/A | 4 |  | SEK
VF2020-00066 | 131 | 1 | TORISK LINS/KLAR |  | JJSV Norden AB | 556624-3258 | ZCT4500335 | Tecnis Toric. Cyl 4.5/ +33,5 | Tecnis Toric ZCT450 | Klar, icke förladdad, cyl 4.50 | 2099 | st | Steril |  | RT | 5 år | Hydrofob Akryl | NEJ | NEJ | NEJ | NEJ | NEJ | NEJ | NEJ | NEJ | NEJ | NEJ | NEJ | NEJ | 1 | 1 | 1 | N/A | 4 |  | SEK
VF2020-00066 | 131 | 1 | TORISK LINS/KLAR |  | JJSV Norden AB | 556624-3258 | ZCT4500340 | Tecnis Toric. Cyl 4.5/ +34,0 | Tecnis Toric ZCT450 | Klar, icke förladdad, cyl 4.50 | 2099 | st | Steril |  | RT | 5 år | Hydrofob Akryl | NEJ | NEJ | NEJ | NEJ | NEJ | NEJ | NEJ | NEJ | NEJ | NEJ | NEJ | NEJ | 1 | 1 | 1 | N/A | 4 |  | SEK
VF2020-00066 | 131 | 1 | TORISK LINS/KLAR |  | JJSV Norden AB | 556624-3258 | ZCT5250050 | Tecnis Toric. Cyl 5.25/ +5,0 | Tecnis Toric ZCT525 | Klar, icke förladdad, cyl 5.25 | 2099 | st | Steril |  | RT | 5 år | Hydrofob Akryl | NEJ | NEJ | NEJ | NEJ | NEJ | NEJ | NEJ | NEJ | NEJ | NEJ | NEJ | NEJ | 1 | 1 | 1 | N/A | 4 |  | SEK
VF2020-00066 | 131 | 1 | TORISK LINS/KLAR |  | JJSV Norden AB | 556624-3258 | ZCT5250055 | Tecnis Toric. Cyl 5.25/ +5,5 | Tecnis Toric ZCT525 | Klar, icke förladdad, cyl 5.25 | 2099 | st | Steril |  | RT | 5 år | Hydrofob Akryl | NEJ | NEJ | NEJ | NEJ | NEJ | NEJ | NEJ | NEJ | NEJ | NEJ | NEJ | NEJ | 1 | 1 | 1 | N/A | 4 |  | SEK
VF2020-00066 | 131 | 1 | TORISK LINS/KLAR |  | JJSV Norden AB | 556624-3258 | ZCT5250060 | Tecnis Toric. Cyl 5.25/ +6,0 | Tecnis Toric ZCT525 | Klar, icke förladdad, cyl 5.25 | 2099 | st | Steril |  | RT | 5 år | Hydrofob Akryl | NEJ | NEJ | NEJ | NEJ | NEJ | NEJ | NEJ | NEJ | NEJ | NEJ | NEJ | NEJ | 1 | 1 | 1 | N/A | 4 |  | SEK
VF2020-00066 | 131 | 1 | TORISK LINS/KLAR |  | JJSV Norden AB | 556624-3258 | ZCT5250065 | Tecnis Toric. Cyl 5.25/ +6,5 | Tecnis Toric ZCT525 | Klar, icke förladdad, cyl 5.25 | 2099 | st | Steril |  | RT | 5 år | Hydrofob Akryl | NEJ | NEJ | NEJ | NEJ | NEJ | NEJ | NEJ | NEJ | NEJ | NEJ | NEJ | NEJ | 1 | 1 | 1 | N/A | 4 |  | SEK
VF2020-00066 | 131 | 1 | TORISK LINS/KLAR |  | JJSV Norden AB | 556624-3258 | ZCT5250070 | Tecnis Toric. Cyl 5.25/ +7,0 | Tecnis Toric ZCT525 | Klar, icke förladdad, cyl 5.25 | 2099 | st | Steril |  | RT | 5 år | Hydrofob Akryl | NEJ | NEJ | NEJ | NEJ | NEJ | NEJ | NEJ | NEJ | NEJ | NEJ | NEJ | NEJ | 1 | 1 | 1 | N/A | 4 |  | SEK
VF2020-00066 | 131 | 1 | TORISK LINS/KLAR |  | JJSV Norden AB | 556624-3258 | ZCT5250075 | Tecnis Toric. Cyl 5.25/ +7,5 | Tecnis Toric ZCT525 | Klar, icke förladdad, cyl 5.25 | 2099 | st | Steril |  | RT | 5 år | Hydrofob Akryl | NEJ | NEJ | NEJ | NEJ | NEJ | NEJ | NEJ | NEJ | NEJ | NEJ | NEJ | NEJ | 1 | 1 | 1 | N/A | 4 |  | SEK
VF2020-00066 | 131 | 1 | TORISK LINS/KLAR |  | JJSV Norden AB | 556624-3258 | ZCT5250080 | Tecnis Toric. Cyl 5.25/ +8,0 | Tecnis Toric ZCT525 | Klar, icke förladdad, cyl 5.25 | 2099 | st | Steril |  | RT | 5 år | Hydrofob Akryl | NEJ | NEJ | NEJ | NEJ | NEJ | NEJ | NEJ | NEJ | NEJ | NEJ | NEJ | NEJ | 1 | 1 | 1 | N/A | 4 |  | SEK
VF2020-00066 | 131 | 1 | TORISK LINS/KLAR |  | JJSV Norden AB | 556624-3258 | ZCT5250085 | Tecnis Toric. Cyl 5.25/ +8,5 | Tecnis Toric ZCT525 | Klar, icke förladdad, cyl 5.25 | 2099 | st | Steril |  | RT | 5 år | Hydrofob Akryl | NEJ | NEJ | NEJ | NEJ | NEJ | NEJ | NEJ | NEJ | NEJ | NEJ | NEJ | NEJ | 1 | 1 | 1 | N/A | 4 |  | SEK
VF2020-00066 | 131 | 1 | TORISK LINS/KLAR |  | JJSV Norden AB | 556624-3258 | ZCT5250090 | Tecnis Toric. Cyl 5.25/ +9,0 | Tecnis Toric ZCT525 | Klar, icke förladdad, cyl 5.25 | 2099 | st | Steril |  | RT | 5 år | Hydrofob Akryl | NEJ | NEJ | NEJ | NEJ | NEJ | NEJ | NEJ | NEJ | NEJ | NEJ | NEJ | NEJ | 1 | 1 | 1 | N/A | 4 |  | SEK
VF2020-00066 | 131 | 1 | TORISK LINS/KLAR |  | JJSV Norden AB | 556624-3258 | ZCT5250095 | Tecnis Toric. Cyl 5.25/ +9,5 | Tecnis Toric ZCT525 | Klar, icke förladdad, cyl 5.25 | 2099 | st | Steril |  | RT | 5 år | Hydrofob Akryl | NEJ | NEJ | NEJ | NEJ | NEJ | NEJ | NEJ | NEJ | NEJ | NEJ | NEJ | NEJ | 1 | 1 | 1 | N/A | 4 |  | SEK
VF2020-00066 | 131 | 1 | TORISK LINS/KLAR |  | JJSV Norden AB | 556624-3258 | ZCT5250100 | Tecnis Toric. Cyl 5.25/ +10,0 | Tecnis Toric ZCT525 | Klar, icke förladdad, cyl 5.25 | 2099 | st | Steril |  | RT | 5 år | Hydrofob Akryl | NEJ | NEJ | NEJ | NEJ | NEJ | NEJ | NEJ | NEJ | NEJ | NEJ | NEJ | NEJ | 1 | 1 | 1 | N/A | 4 |  | SEK
VF2020-00066 | 131 | 1 | TORISK LINS/KLAR |  | JJSV Norden AB | 556624-3258 | ZCT5250105 | Tecnis Toric. Cyl 5.25/ +10,5 | Tecnis Toric ZCT525 | Klar, icke förladdad, cyl 5.25 | 2099 | st | Steril |  | RT | 5 år | Hydrofob Akryl | NEJ | NEJ | NEJ | NEJ | NEJ | NEJ | NEJ | NEJ | NEJ | NEJ | NEJ | NEJ | 1 | 1 | 1 | N/A | 4 |  | SEK
VF2020-00066 | 131 | 1 | TORISK LINS/KLAR |  | JJSV Norden AB | 556624-3258 | ZCT5250110 | Tecnis Toric. Cyl 5.25/ +11,0 | Tecnis Toric ZCT525 | Klar, icke förladdad, cyl 5.25 | 2099 | st | Steril |  | RT | 5 år | Hydrofob Akryl | NEJ | NEJ | NEJ | NEJ | NEJ | NEJ | NEJ | NEJ | NEJ | NEJ | NEJ | NEJ | 1 | 1 | 1 | N/A | 4 |  | SEK
VF2020-00066 | 131 | 1 | TORISK LINS/KLAR |  | JJSV Norden AB | 556624-3258 | ZCT5250115 | Tecnis Toric. Cyl 5.25/ +11,5 | Tecnis Toric ZCT525 | Klar, icke förladdad, cyl 5.25 | 2099 | st | Steril |  | RT | 5 år | Hydrofob Akryl | NEJ | NEJ | NEJ | NEJ | NEJ | NEJ | NEJ | NEJ | NEJ | NEJ | NEJ | NEJ | 1 | 1 | 1 | N/A | 4 |  | SEK
VF2020-00066 | 131 | 1 | TORISK LINS/KLAR |  | JJSV Norden AB | 556624-3258 | ZCT5250120 | Tecnis Toric. Cyl 5.25/ +12,0 | Tecnis Toric ZCT525 | Klar, icke förladdad, cyl 5.25 | 2099 | st | Steril |  | RT | 5 år | Hydrofob Akryl | NEJ | NEJ | NEJ | NEJ | NEJ | NEJ | NEJ | NEJ | NEJ | NEJ | NEJ | NEJ | 1 | 1 | 1 | N/A | 4 |  | SEK
VF2020-00066 | 131 | 1 | TORISK LINS/KLAR |  | JJSV Norden AB | 556624-3258 | ZCT5250125 | Tecnis Toric. Cyl 5.25/ +12,5 | Tecnis Toric ZCT525 | Klar, icke förladdad, cyl 5.25 | 2099 | st | Steril |  | RT | 5 år | Hydrofob Akryl | NEJ | NEJ | NEJ | NEJ | NEJ | NEJ | NEJ | NEJ | NEJ | NEJ | NEJ | NEJ | 1 | 1 | 1 | N/A | 4 |  | SEK
VF2020-00066 | 131 | 1 | TORISK LINS/KLAR |  | JJSV Norden AB | 556624-3258 | ZCT5250130 | Tecnis Toric. Cyl 5.25/ +13,0 | Tecnis Toric ZCT525 | Klar, icke förladdad, cyl 5.25 | 2099 | st | Steril |  | RT | 5 år | Hydrofob Akryl | NEJ | NEJ | NEJ | NEJ | NEJ | NEJ | NEJ | NEJ | NEJ | NEJ | NEJ | NEJ | 1 | 1 | 1 | N/A | 4 |  | SEK
VF2020-00066 | 131 | 1 | TORISK LINS/KLAR |  | JJSV Norden AB | 556624-3258 | ZCT5250135 | Tecnis Toric. Cyl 5.25/ +13,5 | Tecnis Toric ZCT525 | Klar, icke förladdad, cyl 5.25 | 2099 | st | Steril |  | RT | 5 år | Hydrofob Akryl | NEJ | NEJ | NEJ | NEJ | NEJ | NEJ | NEJ | NEJ | NEJ | NEJ | NEJ | NEJ | 1 | 1 | 1 | N/A | 4 |  | SEK
VF2020-00066 | 131 | 1 | TORISK LINS/KLAR |  | JJSV Norden AB | 556624-3258 | ZCT5250140 | Tecnis Toric. Cyl 5.25/ +14,0 | Tecnis Toric ZCT525 | Klar, icke förladdad, cyl 5.25 | 2099 | st | Steril |  | RT | 5 år | Hydrofob Akryl | NEJ | NEJ | NEJ | NEJ | NEJ | NEJ | NEJ | NEJ | NEJ | NEJ | NEJ | NEJ | 1 | 1 | 1 | N/A | 4 |  | SEK
VF2020-00066 | 131 | 1 | TORISK LINS/KLAR |  | JJSV Norden AB | 556624-3258 | ZCT5250145 | Tecnis Toric. Cyl 5.25/ +14,5 | Tecnis Toric ZCT525 | Klar, icke förladdad, cyl 5.25 | 2099 | st | Steril |  | RT | 5 år | Hydrofob Akryl | NEJ | NEJ | NEJ | NEJ | NEJ | NEJ | NEJ | NEJ | NEJ | NEJ | NEJ | NEJ | 1 | 1 | 1 | N/A | 4 |  | SEK
VF2020-00066 | 131 | 1 | TORISK LINS/KLAR |  | JJSV Norden AB | 556624-3258 | ZCT5250150 | Tecnis Toric. Cyl 5.25/ +15,0 | Tecnis Toric ZCT525 | Klar, icke förladdad, cyl 5.25 | 2099 | st | Steril |  | RT | 5 år | Hydrofob Akryl | NEJ | NEJ | NEJ | NEJ | NEJ | NEJ | NEJ | NEJ | NEJ | NEJ | NEJ | NEJ | 1 | 1 | 1 | N/A | 4 |  | SEK
VF2020-00066 | 131 | 1 | TORISK LINS/KLAR |  | JJSV Norden AB | 556624-3258 | ZCT5250155 | Tecnis Toric. Cyl 5.25/ +15,5 | Tecnis Toric ZCT525 | Klar, icke förladdad, cyl 5.25 | 2099 | st | Steril |  | RT | 5 år | Hydrofob Akryl | NEJ | NEJ | NEJ | NEJ | NEJ | NEJ | NEJ | NEJ | NEJ | NEJ | NEJ | NEJ | 1 | 1 | 1 | N/A | 4 |  | SEK
VF2020-00066 | 131 | 1 | TORISK LINS/KLAR |  | JJSV Norden AB | 556624-3258 | ZCT5250160 | Tecnis Toric. Cyl 5.25/ +16,0 | Tecnis Toric ZCT525 | Klar, icke förladdad, cyl 5.25 | 2099 | st | Steril |  | RT | 5 år | Hydrofob Akryl | NEJ | NEJ | NEJ | NEJ | NEJ | NEJ | NEJ | NEJ | NEJ | NEJ | NEJ | NEJ | 1 | 1 | 1 | N/A | 4 |  | SEK
VF2020-00066 | 131 | 1 | TORISK LINS/KLAR |  | JJSV Norden AB | 556624-3258 | ZCT5250165 | Tecnis Toric. Cyl 5.25/ +16,5 | Tecnis Toric ZCT525 | Klar, icke förladdad, cyl 5.25 | 2099 | st | Steril |  | RT | 5 år | Hydrofob Akryl | NEJ | NEJ | NEJ | NEJ | NEJ | NEJ | NEJ | NEJ | NEJ | NEJ | NEJ | NEJ | 1 | 1 | 1 | N/A | 4 |  | SEK
VF2020-00066 | 131 | 1 | TORISK LINS/KLAR |  | JJSV Norden AB | 556624-3258 | ZCT5250170 | Tecnis Toric. Cyl 5.25/ +17,0 | Tecnis Toric ZCT525 | Klar, icke förladdad, cyl 5.25 | 2099 | st | Steril |  | RT | 5 år | Hydrofob Akryl | NEJ | NEJ | NEJ | NEJ | NEJ | NEJ | NEJ | NEJ | NEJ | NEJ | NEJ | NEJ | 1 | 1 | 1 | N/A | 4 |  | SEK
VF2020-00066 | 131 | 1 | TORISK LINS/KLAR |  | JJSV Norden AB | 556624-3258 | ZCT5250175 | Tecnis Toric. Cyl 5.25/ +17,5 | Tecnis Toric ZCT525 | Klar, icke förladdad, cyl 5.25 | 2099 | st | Steril |  | RT | 5 år | Hydrofob Akryl | NEJ | NEJ | NEJ | NEJ | NEJ | NEJ | NEJ | NEJ | NEJ | NEJ | NEJ | NEJ | 1 | 1 | 1 | N/A | 4 |  | SEK
VF2020-00066 | 131 | 1 | TORISK LINS/KLAR |  | JJSV Norden AB | 556624-3258 | ZCT5250180 | Tecnis Toric. Cyl 5.25/ +18,0 | Tecnis Toric ZCT525 | Klar, icke förladdad, cyl 5.25 | 2099 | st | Steril |  | RT | 5 år | Hydrofob Akryl | NEJ | NEJ | NEJ | NEJ | NEJ | NEJ | NEJ | NEJ | NEJ | NEJ | NEJ | NEJ | 1 | 1 | 1 | N/A | 4 |  | SEK
VF2020-00066 | 131 | 1 | TORISK LINS/KLAR |  | JJSV Norden AB | 556624-3258 | ZCT5250185 | Tecnis Toric. Cyl 5.25/ +18,5 | Tecnis Toric ZCT525 | Klar, icke förladdad, cyl 5.25 | 2099 | st | Steril |  | RT | 5 år | Hydrofob Akryl | NEJ | NEJ | NEJ | NEJ | NEJ | NEJ | NEJ | NEJ | NEJ | NEJ | NEJ | NEJ | 1 | 1 | 1 | N/A | 4 |  | SEK
VF2020-00066 | 131 | 1 | TORISK LINS/KLAR |  | JJSV Norden AB | 556624-3258 | ZCT5250190 | Tecnis Toric. Cyl 5.25/ +19,0 | Tecnis Toric ZCT525 | Klar, icke förladdad, cyl 5.25 | 2099 | st | Steril |  | RT | 5 år | Hydrofob Akryl | NEJ | NEJ | NEJ | NEJ | NEJ | NEJ | NEJ | NEJ | NEJ | NEJ | NEJ | NEJ | 1 | 1 | 1 | N/A | 4 |  | SEK
VF2020-00066 | 131 | 1 | TORISK LINS/KLAR |  | JJSV Norden AB | 556624-3258 | ZCT5250195 | Tecnis Toric. Cyl 5.25/ +19,5 | Tecnis Toric ZCT525 | Klar, icke förladdad, cyl 5.25 | 2099 | st | Steril |  | RT | 5 år | Hydrofob Akryl | NEJ | NEJ | NEJ | NEJ | NEJ | NEJ | NEJ | NEJ | NEJ | NEJ | NEJ | NEJ | 1 | 1 | 1 | N/A | 4 |  | SEK
VF2020-00066 | 131 | 1 | TORISK LINS/KLAR |  | JJSV Norden AB | 556624-3258 | ZCT5250200 | Tecnis Toric. Cyl 5.25/ +20,0 | Tecnis Toric ZCT525 | Klar, icke förladdad, cyl 5.25 | 2099 | st | Steril |  | RT | 5 år | Hydrofob Akryl | NEJ | NEJ | NEJ | NEJ | NEJ | NEJ | NEJ | NEJ | NEJ | NEJ | NEJ | NEJ | 1 | 1 | 1 | N/A | 4 |  | SEK
VF2020-00066 | 131 | 1 | TORISK LINS/KLAR |  | JJSV Norden AB | 556624-3258 | ZCT5250205 | Tecnis Toric. Cyl 5.25/ +20,5 | Tecnis Toric ZCT525 | Klar, icke förladdad, cyl 5.25 | 2099 | st | Steril |  | RT | 5 år | Hydrofob Akryl | NEJ | NEJ | NEJ | NEJ | NEJ | NEJ | NEJ | NEJ | NEJ | NEJ | NEJ | NEJ | 1 | 1 | 1 | N/A | 4 |  | SEK
VF2020-00066 | 131 | 1 | TORISK LINS/KLAR |  | JJSV Norden AB | 556624-3258 | ZCT5250210 | Tecnis Toric. Cyl 5.25/ +21,0 | Tecnis Toric ZCT525 | Klar, icke förladdad, cyl 5.25 | 2099 | st | Steril |  | RT | 5 år | Hydrofob Akryl | NEJ | NEJ | NEJ | NEJ | NEJ | NEJ | NEJ | NEJ | NEJ | NEJ | NEJ | NEJ | 1 | 1 | 1 | N/A | 4 |  | SEK
VF2020-00066 | 131 | 1 | TORISK LINS/KLAR |  | JJSV Norden AB | 556624-3258 | ZCT5250215 | Tecnis Toric. Cyl 5.25/ +21,5 | Tecnis Toric ZCT525 | Klar, icke förladdad, cyl 5.25 | 2099 | st | Steril |  | RT | 5 år | Hydrofob Akryl | NEJ | NEJ | NEJ | NEJ | NEJ | NEJ | NEJ | NEJ | NEJ | NEJ | NEJ | NEJ | 1 | 1 | 1 | N/A | 4 |  | SEK
VF2020-00066 | 131 | 1 | TORISK LINS/KLAR |  | JJSV Norden AB | 556624-3258 | ZCT5250220 | Tecnis Toric. Cyl 5.25/ +22,0 | Tecnis Toric ZCT525 | Klar, icke förladdad, cyl 5.25 | 2099 | st | Steril |  | RT | 5 år | Hydrofob Akryl | NEJ | NEJ | NEJ | NEJ | NEJ | NEJ | NEJ | NEJ | NEJ | NEJ | NEJ | NEJ | 1 | 1 | 1 | N/A | 4 |  | SEK
VF2020-00066 | 131 | 1 | TORISK LINS/KLAR |  | JJSV Norden AB | 556624-3258 | ZCT5250225 | Tecnis Toric. Cyl 5.25/ +22,5 | Tecnis Toric ZCT525 | Klar, icke förladdad, cyl 5.25 | 2099 | st | Steril |  | RT | 5 år | Hydrofob Akryl | NEJ | NEJ | NEJ | NEJ | NEJ | NEJ | NEJ | NEJ | NEJ | NEJ | NEJ | NEJ | 1 | 1 | 1 | N/A | 4 |  | SEK
VF2020-00066 | 131 | 1 | TORISK LINS/KLAR |  | JJSV Norden AB | 556624-3258 | ZCT5250230 | Tecnis Toric. Cyl 5.25/ +23,0 | Tecnis Toric ZCT525 | Klar, icke förladdad, cyl 5.25 | 2099 | st | Steril |  | RT | 5 år | Hydrofob Akryl | NEJ | NEJ | NEJ | NEJ | NEJ | NEJ | NEJ | NEJ | NEJ | NEJ | NEJ | NEJ | 1 | 1 | 1 | N/A | 4 |  | SEK
VF2020-00066 | 131 | 1 | TORISK LINS/KLAR |  | JJSV Norden AB | 556624-3258 | ZCT5250235 | Tecnis Toric. Cyl 5.25/ +23,5 | Tecnis Toric ZCT525 | Klar, icke förladdad, cyl 5.25 | 2099 | st | Steril |  | RT | 5 år | Hydrofob Akryl | NEJ | NEJ | NEJ | NEJ | NEJ | NEJ | NEJ | NEJ | NEJ | NEJ | NEJ | NEJ | 1 | 1 | 1 | N/A | 4 |  | SEK
VF2020-00066 | 131 | 1 | TORISK LINS/KLAR |  | JJSV Norden AB | 556624-3258 | ZCT5250240 | Tecnis Toric. Cyl 5.25/ +24,0 | Tecnis Toric ZCT525 | Klar, icke förladdad, cyl 5.25 | 2099 | st | Steril |  | RT | 5 år | Hydrofob Akryl | NEJ | NEJ | NEJ | NEJ | NEJ | NEJ | NEJ | NEJ | NEJ | NEJ | NEJ | NEJ | 1 | 1 | 1 | N/A | 4 |  | SEK
VF2020-00066 | 131 | 1 | TORISK LINS/KLAR |  | JJSV Norden AB | 556624-3258 | ZCT5250245 | Tecnis Toric. Cyl 5.25/ +24,5 | Tecnis Toric ZCT525 | Klar, icke förladdad, cyl 5.25 | 2099 | st | Steril |  | RT | 5 år | Hydrofob Akryl | NEJ | NEJ | NEJ | NEJ | NEJ | NEJ | NEJ | NEJ | NEJ | NEJ | NEJ | NEJ | 1 | 1 | 1 | N/A | 4 |  | SEK
VF2020-00066 | 131 | 1 | TORISK LINS/KLAR |  | JJSV Norden AB | 556624-3258 | ZCT5250250 | Tecnis Toric. Cyl 5.25/ +25,0 | Tecnis Toric ZCT525 | Klar, icke förladdad, cyl 5.25 | 2099 | st | Steril |  | RT | 5 år | Hydrofob Akryl | NEJ | NEJ | NEJ | NEJ | NEJ | NEJ | NEJ | NEJ | NEJ | NEJ | NEJ | NEJ | 1 | 1 | 1 | N/A | 4 |  | SEK
VF2020-00066 | 131 | 1 | TORISK LINS/KLAR |  | JJSV Norden AB | 556624-3258 | ZCT5250255 | Tecnis Toric. Cyl 5.25/ +25,5 | Tecnis Toric ZCT525 | Klar, icke förladdad, cyl 5.25 | 2099 | st | Steril |  | RT | 5 år | Hydrofob Akryl | NEJ | NEJ | NEJ | NEJ | NEJ | NEJ | NEJ | NEJ | NEJ | NEJ | NEJ | NEJ | 1 | 1 | 1 | N/A | 4 |  | SEK
VF2020-00066 | 131 | 1 | TORISK LINS/KLAR |  | JJSV Norden AB | 556624-3258 | ZCT5250260 | Tecnis Toric. Cyl 5.25/ +26,0 | Tecnis Toric ZCT525 | Klar, icke förladdad, cyl 5.25 | 2099 | st | Steril |  | RT | 5 år | Hydrofob Akryl | NEJ | NEJ | NEJ | NEJ | NEJ | NEJ | NEJ | NEJ | NEJ | NEJ | NEJ | NEJ | 1 | 1 | 1 | N/A | 4 |  | SEK
VF2020-00066 | 131 | 1 | TORISK LINS/KLAR |  | JJSV Norden AB | 556624-3258 | ZCT5250265 | Tecnis Toric. Cyl 5.25/ +26,5 | Tecnis Toric ZCT525 | Klar, icke förladdad, cyl 5.25 | 2099 | st | Steril |  | RT | 5 år | Hydrofob Akryl | NEJ | NEJ | NEJ | NEJ | NEJ | NEJ | NEJ | NEJ | NEJ | NEJ | NEJ | NEJ | 1 | 1 | 1 | N/A | 4 |  | SEK
VF2020-00066 | 131 | 1 | TORISK LINS/KLAR |  | JJSV Norden AB | 556624-3258 | ZCT5250270 | Tecnis Toric. Cyl 5.25/ +27,0 | Tecnis Toric ZCT525 | Klar, icke förladdad, cyl 5.25 | 2099 | st | Steril |  | RT | 5 år | Hydrofob Akryl | NEJ | NEJ | NEJ | NEJ | NEJ | NEJ | NEJ | NEJ | NEJ | NEJ | NEJ | NEJ | 1 | 1 | 1 | N/A | 4 |  | SEK
VF2020-00066 | 131 | 1 | TORISK LINS/KLAR |  | JJSV Norden AB | 556624-3258 | ZCT5250275 | Tecnis Toric. Cyl 5.25/ +27,5 | Tecnis Toric ZCT525 | Klar, icke förladdad, cyl 5.25 | 2099 | st | Steril |  | RT | 5 år | Hydrofob Akryl | NEJ | NEJ | NEJ | NEJ | NEJ | NEJ | NEJ | NEJ | NEJ | NEJ | NEJ | NEJ | 1 | 1 | 1 | N/A | 4 |  | SEK
VF2020-00066 | 131 | 1 | TORISK LINS/KLAR |  | JJSV Norden AB | 556624-3258 | ZCT5250280 | Tecnis Toric. Cyl 5.25/ +28,0 | Tecnis Toric ZCT525 | Klar, icke förladdad, cyl 5.25 | 2099 | st | Steril |  | RT | 5 år | Hydrofob Akryl | NEJ | NEJ | NEJ | NEJ | NEJ | NEJ | NEJ | NEJ | NEJ | NEJ | NEJ | NEJ | 1 | 1 | 1 | N/A | 4 |  | SEK
VF2020-00066 | 131 | 1 | TORISK LINS/KLAR |  | JJSV Norden AB | 556624-3258 | ZCT5250285 | Tecnis Toric. Cyl 5.25/ +28,5 | Tecnis Toric ZCT525 | Klar, icke förladdad, cyl 5.25 | 2099 | st | Steril |  | RT | 5 år | Hydrofob Akryl | NEJ | NEJ | NEJ | NEJ | NEJ | NEJ | NEJ | NEJ | NEJ | NEJ | NEJ | NEJ | 1 | 1 | 1 | N/A | 4 |  | SEK
VF2020-00066 | 131 | 1 | TORISK LINS/KLAR |  | JJSV Norden AB | 556624-3258 | ZCT5250290 | Tecnis Toric. Cyl 5.25/ +29,0 | Tecnis Toric ZCT525 | Klar, icke förladdad, cyl 5.25 | 2099 | st | Steril |  | RT | 5 år | Hydrofob Akryl | NEJ | NEJ | NEJ | NEJ | NEJ | NEJ | NEJ | NEJ | NEJ | NEJ | NEJ | NEJ | 1 | 1 | 1 | N/A | 4 |  | SEK
VF2020-00066 | 131 | 1 | TORISK LINS/KLAR |  | JJSV Norden AB | 556624-3258 | ZCT5250295 | Tecnis Toric. Cyl 5.25/ +29,5 | Tecnis Toric ZCT525 | Klar, icke förladdad, cyl 5.25 | 2099 | st | Steril |  | RT | 5 år | Hydrofob Akryl | NEJ | NEJ | NEJ | NEJ | NEJ | NEJ | NEJ | NEJ | NEJ | NEJ | NEJ | NEJ | 1 | 1 | 1 | N/A | 4 |  | SEK
VF2020-00066 | 131 | 1 | TORISK LINS/KLAR |  | JJSV Norden AB | 556624-3258 | ZCT5250300 | Tecnis Toric. Cyl 5.25/ +30,0 | Tecnis Toric ZCT525 | Klar, icke förladdad, cyl 5.25 | 2099 | st | Steril |  | RT | 5 år | Hydrofob Akryl | NEJ | NEJ | NEJ | NEJ | NEJ | NEJ | NEJ | NEJ | NEJ | NEJ | NEJ | NEJ | 1 | 1 | 1 | N/A | 4 |  | SEK
VF2020-00066 | 131 | 1 | TORISK LINS/KLAR |  | JJSV Norden AB | 556624-3258 | ZCT5250305 | Tecnis Toric. Cyl 5.25/ +30,5 | Tecnis Toric ZCT525 | Klar, icke förladdad, cyl 5.25 | 2099 | st | Steril |  | RT | 5 år | Hydrofob Akryl | NEJ | NEJ | NEJ | NEJ | NEJ | NEJ | NEJ | NEJ | NEJ | NEJ | NEJ | NEJ | 1 | 1 | 1 | N/A | 4 |  | SEK
VF2020-00066 | 131 | 1 | TORISK LINS/KLAR |  | JJSV Norden AB | 556624-3258 | ZCT5250310 | Tecnis Toric. Cyl 5.25/ +31,0 | Tecnis Toric ZCT525 | Klar, icke förladdad, cyl 5.25 | 2099 | st | Steril |  | RT | 5 år | Hydrofob Akryl | NEJ | NEJ | NEJ | NEJ | NEJ | NEJ | NEJ | NEJ | NEJ | NEJ | NEJ | NEJ | 1 | 1 | 1 | N/A | 4 |  | SEK
VF2020-00066 | 131 | 1 | TORISK LINS/KLAR |  | JJSV Norden AB | 556624-3258 | ZCT5250315 | Tecnis Toric. Cyl 5.25/ +31,5 | Tecnis Toric ZCT525 | Klar, icke förladdad, cyl 5.25 | 2099 | st | Steril |  | RT | 5 år | Hydrofob Akryl | NEJ | NEJ | NEJ | NEJ | NEJ | NEJ | NEJ | NEJ | NEJ | NEJ | NEJ | NEJ | 1 | 1 | 1 | N/A | 4 |  | SEK
VF2020-00066 | 131 | 1 | TORISK LINS/KLAR |  | JJSV Norden AB | 556624-3258 | ZCT5250320 | Tecnis Toric. Cyl 5.25/ +32,0 | Tecnis Toric ZCT525 | Klar, icke förladdad, cyl 5.25 | 2099 | st | Steril |  | RT | 5 år | Hydrofob Akryl | NEJ | NEJ | NEJ | NEJ | NEJ | NEJ | NEJ | NEJ | NEJ | NEJ | NEJ | NEJ | 1 | 1 | 1 | N/A | 4 |  | SEK
VF2020-00066 | 131 | 1 | TORISK LINS/KLAR |  | JJSV Norden AB | 556624-3258 | ZCT5250325 | Tecnis Toric. Cyl 5.25/ +32,5 | Tecnis Toric ZCT525 | Klar, icke förladdad, cyl 5.25 | 2099 | st | Steril |  | RT | 5 år | Hydrofob Akryl | NEJ | NEJ | NEJ | NEJ | NEJ | NEJ | NEJ | NEJ | NEJ | NEJ | NEJ | NEJ | 1 | 1 | 1 | N/A | 4 |  | SEK
VF2020-00066 | 131 | 1 | TORISK LINS/KLAR |  | JJSV Norden AB | 556624-3258 | ZCT5250330 | Tecnis Toric. Cyl 5.25/ +33,0 | Tecnis Toric ZCT525 | Klar, icke förladdad, cyl 5.25 | 2099 | st | Steril |  | RT | 5 år | Hydrofob Akryl | NEJ | NEJ | NEJ | NEJ | NEJ | NEJ | NEJ | NEJ | NEJ | NEJ | NEJ | NEJ | 1 | 1 | 1 | N/A | 4 |  | SEK
VF2020-00066 | 131 | 1 | TORISK LINS/KLAR |  | JJSV Norden AB | 556624-3258 | ZCT5250335 | Tecnis Toric. Cyl 5.25/ +33,5 | Tecnis Toric ZCT525 | Klar, icke förladdad, cyl 5.25 | 2099 | st | Steril |  | RT | 5 år | Hydrofob Akryl | NEJ | NEJ | NEJ | NEJ | NEJ | NEJ | NEJ | NEJ | NEJ | NEJ | NEJ | NEJ | 1 | 1 | 1 | N/A | 4 |  | SEK
VF2020-00066 | 131 | 1 | TORISK LINS/KLAR |  | JJSV Norden AB | 556624-3258 | ZCT5250340 | Tecnis Toric. Cyl 5.25/ +34,0 | Tecnis Toric ZCT525 | Klar, icke förladdad, cyl 5.25 | 2099 | st | Steril |  | RT | 5 år | Hydrofob Akryl | NEJ | NEJ | NEJ | NEJ | NEJ | NEJ | NEJ | NEJ | NEJ | NEJ | NEJ | NEJ | 1 | 1 | 1 | N/A | 4 |  | SEK
VF2020-00066 | 131 | 1 | TORISK LINS/KLAR |  | JJSV Norden AB | 556624-3258 | ZCT6000050 | Tecnis Toric. Cyl 6.00/ +5,0 | Tecnis Toric ZCT600 | Klar, icke förladdad, cyl 6.00 | 2099 | st | Steril |  | RT | 5 år | Hydrofob Akryl | NEJ | NEJ | NEJ | NEJ | NEJ | NEJ | NEJ | NEJ | NEJ | NEJ | NEJ | NEJ | 1 | 1 | 1 | N/A | 4 |  | SEK
VF2020-00066 | 131 | 1 | TORISK LINS/KLAR |  | JJSV Norden AB | 556624-3258 | ZCT6000055 | Tecnis Toric. Cyl 6.00/ +5,5 | Tecnis Toric ZCT600 | Klar, icke förladdad, cyl 6.00 | 2099 | st | Steril |  | RT | 5 år | Hydrofob Akryl | NEJ | NEJ | NEJ | NEJ | NEJ | NEJ | NEJ | NEJ | NEJ | NEJ | NEJ | NEJ | 1 | 1 | 1 | N/A | 4 |  | SEK
VF2020-00066 | 131 | 1 | TORISK LINS/KLAR |  | JJSV Norden AB | 556624-3258 | ZCT6000060 | Tecnis Toric. Cyl 6.00/ +6,0 | Tecnis Toric ZCT600 | Klar, icke förladdad, cyl 6.00 | 2099 | st | Steril |  | RT | 5 år | Hydrofob Akryl | NEJ | NEJ | NEJ | NEJ | NEJ | NEJ | NEJ | NEJ | NEJ | NEJ | NEJ | NEJ | 1 | 1 | 1 | N/A | 4 |  | SEK
VF2020-00066 | 131 | 1 | TORISK LINS/KLAR |  | JJSV Norden AB | 556624-3258 | ZCT6000065 | Tecnis Toric. Cyl 6.00/ +6,5 | Tecnis Toric ZCT600 | Klar, icke förladdad, cyl 6.00 | 2099 | st | Steril |  | RT | 5 år | Hydrofob Akryl | NEJ | NEJ | NEJ | NEJ | NEJ | NEJ | NEJ | NEJ | NEJ | NEJ | NEJ | NEJ | 1 | 1 | 1 | N/A | 4 |  | SEK
VF2020-00066 | 131 | 1 | TORISK LINS/KLAR |  | JJSV Norden AB | 556624-3258 | ZCT6000070 | Tecnis Toric. Cyl 6.00/ +7,0 | Tecnis Toric ZCT600 | Klar, icke förladdad, cyl 6.00 | 2099 | st | Steril |  | RT | 5 år | Hydrofob Akryl | NEJ | NEJ | NEJ | NEJ | NEJ | NEJ | NEJ | NEJ | NEJ | NEJ | NEJ | NEJ | 1 | 1 | 1 | N/A | 4 |  | SEK
VF2020-00066 | 131 | 1 | TORISK LINS/KLAR |  | JJSV Norden AB | 556624-3258 | ZCT6000075 | Tecnis Toric. Cyl 6.00/ +7,5 | Tecnis Toric ZCT600 | Klar, icke förladdad, cyl 6.00 | 2099 | st | Steril |  | RT | 5 år | Hydrofob Akryl | NEJ | NEJ | NEJ | NEJ | NEJ | NEJ | NEJ | NEJ | NEJ | NEJ | NEJ | NEJ | 1 | 1 | 1 | N/A | 4 |  | SEK
VF2020-00066 | 131 | 1 | TORISK LINS/KLAR |  | JJSV Norden AB | 556624-3258 | ZCT6000080 | Tecnis Toric. Cyl 6.00/ +8,0 | Tecnis Toric ZCT600 | Klar, icke förladdad, cyl 6.00 | 2099 | st | Steril |  | RT | 5 år | Hydrofob Akryl | NEJ | NEJ | NEJ | NEJ | NEJ | NEJ | NEJ | NEJ | NEJ | NEJ | NEJ | NEJ | 1 | 1 | 1 | N/A | 4 |  | SEK
VF2020-00066 | 131 | 1 | TORISK LINS/KLAR |  | JJSV Norden AB | 556624-3258 | ZCT6000085 | Tecnis Toric. Cyl 6.00/ +8,5 | Tecnis Toric ZCT600 | Klar, icke förladdad, cyl 6.00 | 2099 | st | Steril |  | RT | 5 år | Hydrofob Akryl | NEJ | NEJ | NEJ | NEJ | NEJ | NEJ | NEJ | NEJ | NEJ | NEJ | NEJ | NEJ | 1 | 1 | 1 | N/A | 4 |  | SEK
VF2020-00066 | 131 | 1 | TORISK LINS/KLAR |  | JJSV Norden AB | 556624-3258 | ZCT6000090 | Tecnis Toric. Cyl 6.00/ +9,0 | Tecnis Toric ZCT600 | Klar, icke förladdad, cyl 6.00 | 2099 | st | Steril |  | RT | 5 år | Hydrofob Akryl | NEJ | NEJ | NEJ | NEJ | NEJ | NEJ | NEJ | NEJ | NEJ | NEJ | NEJ | NEJ | 1 | 1 | 1 | N/A | 4 |  | SEK
VF2020-00066 | 131 | 1 | TORISK LINS/KLAR |  | JJSV Norden AB | 556624-3258 | ZCT6000095 | Tecnis Toric. Cyl 6.00/ +9,5 | Tecnis Toric ZCT600 | Klar, icke förladdad, cyl 6.00 | 2099 | st | Steril |  | RT | 5 år | Hydrofob Akryl | NEJ | NEJ | NEJ | NEJ | NEJ | NEJ | NEJ | NEJ | NEJ | NEJ | NEJ | NEJ | 1 | 1 | 1 | N/A | 4 |  | SEK
VF2020-00066 | 131 | 1 | TORISK LINS/KLAR |  | JJSV Norden AB | 556624-3258 | ZCT6000100 | Tecnis Toric. Cyl 6.00/ +10,0 | Tecnis Toric ZCT600 | Klar, icke förladdad, cyl 6.00 | 2099 | st | Steril |  | RT | 5 år | Hydrofob Akryl | NEJ | NEJ | NEJ | NEJ | NEJ | NEJ | NEJ | NEJ | NEJ | NEJ | NEJ | NEJ | 1 | 1 | 1 | N/A | 4 |  | SEK
VF2020-00066 | 131 | 1 | TORISK LINS/KLAR |  | JJSV Norden AB | 556624-3258 | ZCT6000105 | Tecnis Toric. Cyl 6.00/ +10,5 | Tecnis Toric ZCT600 | Klar, icke förladdad, cyl 6.00 | 2099 | st | Steril |  | RT | 5 år | Hydrofob Akryl | NEJ | NEJ | NEJ | NEJ | NEJ | NEJ | NEJ | NEJ | NEJ | NEJ | NEJ | NEJ | 1 | 1 | 1 | N/A | 4 |  | SEK
VF2020-00066 | 131 | 1 | TORISK LINS/KLAR |  | JJSV Norden AB | 556624-3258 | ZCT6000110 | Tecnis Toric. Cyl 6.00/ +11,0 | Tecnis Toric ZCT600 | Klar, icke förladdad, cyl 6.00 | 2099 | st | Steril |  | RT | 5 år | Hydrofob Akryl | NEJ | NEJ | NEJ | NEJ | NEJ | NEJ | NEJ | NEJ | NEJ | NEJ | NEJ | NEJ | 1 | 1 | 1 | N/A | 4 |  | SEK
VF2020-00066 | 131 | 1 | TORISK LINS/KLAR |  | JJSV Norden AB | 556624-3258 | ZCT6000115 | Tecnis Toric. Cyl 6.00/ +11,5 | Tecnis Toric ZCT600 | Klar, icke förladdad, cyl 6.00 | 2099 | st | Steril |  | RT | 5 år | Hydrofob Akryl | NEJ | NEJ | NEJ | NEJ | NEJ | NEJ | NEJ | NEJ | NEJ | NEJ | NEJ | NEJ | 1 | 1 | 1 | N/A | 4 |  | SEK
VF2020-00066 | 131 | 1 | TORISK LINS/KLAR |  | JJSV Norden AB | 556624-3258 | ZCT6000120 | Tecnis Toric. Cyl 6.00/ +12,0 | Tecnis Toric ZCT600 | Klar, icke förladdad, cyl 6.00 | 2099 | st | Steril |  | RT | 5 år | Hydrofob Akryl | NEJ | NEJ | NEJ | NEJ | NEJ | NEJ | NEJ | NEJ | NEJ | NEJ | NEJ | NEJ | 1 | 1 | 1 | N/A | 4 |  | SEK
VF2020-00066 | 131 | 1 | TORISK LINS/KLAR |  | JJSV Norden AB | 556624-3258 | ZCT6000125 | Tecnis Toric. Cyl 6.00/ +12,5 | Tecnis Toric ZCT600 | Klar, icke förladdad, cyl 6.00 | 2099 | st | Steril |  | RT | 5 år | Hydrofob Akryl | NEJ | NEJ | NEJ | NEJ | NEJ | NEJ | NEJ | NEJ | NEJ | NEJ | NEJ | NEJ | 1 | 1 | 1 | N/A | 4 |  | SEK
VF2020-00066 | 131 | 1 | TORISK LINS/KLAR |  | JJSV Norden AB | 556624-3258 | ZCT6000130 | Tecnis Toric. Cyl 6.00/ +13,0 | Tecnis Toric ZCT600 | Klar, icke förladdad, cyl 6.00 | 2099 | st | Steril |  | RT | 5 år | Hydrofob Akryl | NEJ | NEJ | NEJ | NEJ | NEJ | NEJ | NEJ | NEJ | NEJ | NEJ | NEJ | NEJ | 1 | 1 | 1 | N/A | 4 |  | SEK
VF2020-00066 | 131 | 1 | TORISK LINS/KLAR |  | JJSV Norden AB | 556624-3258 | ZCT6000135 | Tecnis Toric. Cyl 6.00/ +13,5 | Tecnis Toric ZCT600 | Klar, icke förladdad, cyl 6.00 | 2099 | st | Steril |  | RT | 5 år | Hydrofob Akryl | NEJ | NEJ | NEJ | NEJ | NEJ | NEJ | NEJ | NEJ | NEJ | NEJ | NEJ | NEJ | 1 | 1 | 1 | N/A | 4 |  | SEK
VF2020-00066 | 131 | 1 | TORISK LINS/KLAR |  | JJSV Norden AB | 556624-3258 | ZCT6000140 | Tecnis Toric. Cyl 6.00/ +14,0 | Tecnis Toric ZCT600 | Klar, icke förladdad, cyl 6.00 | 2099 | st | Steril |  | RT | 5 år | Hydrofob Akryl | NEJ | NEJ | NEJ | NEJ | NEJ | NEJ | NEJ | NEJ | NEJ | NEJ | NEJ | NEJ | 1 | 1 | 1 | N/A | 4 |  | SEK
VF2020-00066 | 131 | 1 | TORISK LINS/KLAR |  | JJSV Norden AB | 556624-3258 | ZCT6000145 | Tecnis Toric. Cyl 6.00/ +14,5 | Tecnis Toric ZCT600 | Klar, icke förladdad, cyl 6.00 | 2099 | st | Steril |  | RT | 5 år | Hydrofob Akryl | NEJ | NEJ | NEJ | NEJ | NEJ | NEJ | NEJ | NEJ | NEJ | NEJ | NEJ | NEJ | 1 | 1 | 1 | N/A | 4 |  | SEK
VF2020-00066 | 131 | 1 | TORISK LINS/KLAR |  | JJSV Norden AB | 556624-3258 | ZCT6000150 | Tecnis Toric. Cyl 6.00/ +15,0 | Tecnis Toric ZCT600 | Klar, icke förladdad, cyl 6.00 | 2099 | st | Steril |  | RT | 5 år | Hydrofob Akryl | NEJ | NEJ | NEJ | NEJ | NEJ | NEJ | NEJ | NEJ | NEJ | NEJ | NEJ | NEJ | 1 | 1 | 1 | N/A | 4 |  | SEK
VF2020-00066 | 131 | 1 | TORISK LINS/KLAR |  | JJSV Norden AB | 556624-3258 | ZCT6000155 | Tecnis Toric. Cyl 6.00/ +15,5 | Tecnis Toric ZCT600 | Klar, icke förladdad, cyl 6.00 | 2099 | st | Steril |  | RT | 5 år | Hydrofob Akryl | NEJ | NEJ | NEJ | NEJ | NEJ | NEJ | NEJ | NEJ | NEJ | NEJ | NEJ | NEJ | 1 | 1 | 1 | N/A | 4 |  | SEK
VF2020-00066 | 131 | 1 | TORISK LINS/KLAR |  | JJSV Norden AB | 556624-3258 | ZCT6000160 | Tecnis Toric. Cyl 6.00/ +16,0 | Tecnis Toric ZCT600 | Klar, icke förladdad, cyl 6.00 | 2099 | st | Steril |  | RT | 5 år | Hydrofob Akryl | NEJ | NEJ | NEJ | NEJ | NEJ | NEJ | NEJ | NEJ | NEJ | NEJ | NEJ | NEJ | 1 | 1 | 1 | N/A | 4 |  | SEK
VF2020-00066 | 131 | 1 | TORISK LINS/KLAR |  | JJSV Norden AB | 556624-3258 | ZCT6000165 | Tecnis Toric. Cyl 6.00/ +16,5 | Tecnis Toric ZCT600 | Klar, icke förladdad, cyl 6.00 | 2099 | st | Steril |  | RT | 5 år | Hydrofob Akryl | NEJ | NEJ | NEJ | NEJ | NEJ | NEJ | NEJ | NEJ | NEJ | NEJ | NEJ | NEJ | 1 | 1 | 1 | N/A | 4 |  | SEK
VF2020-00066 | 131 | 1 | TORISK LINS/KLAR |  | JJSV Norden AB | 556624-3258 | ZCT6000170 | Tecnis Toric. Cyl 6.00/ +17,0 | Tecnis Toric ZCT600 | Klar, icke förladdad, cyl 6.00 | 2099 | st | Steril |  | RT | 5 år | Hydrofob Akryl | NEJ | NEJ | NEJ | NEJ | NEJ | NEJ | NEJ | NEJ | NEJ | NEJ | NEJ | NEJ | 1 | 1 | 1 | N/A | 4 |  | SEK
VF2020-00066 | 131 | 1 | TORISK LINS/KLAR |  | JJSV Norden AB | 556624-3258 | ZCT6000175 | Tecnis Toric. Cyl 6.00/ +17,5 | Tecnis Toric ZCT600 | Klar, icke förladdad, cyl 6.00 | 2099 | st | Steril |  | RT | 5 år | Hydrofob Akryl | NEJ | NEJ | NEJ | NEJ | NEJ | NEJ | NEJ | NEJ | NEJ | NEJ | NEJ | NEJ | 1 | 1 | 1 | N/A | 4 |  | SEK
VF2020-00066 | 131 | 1 | TORISK LINS/KLAR |  | JJSV Norden AB | 556624-3258 | ZCT6000180 | Tecnis Toric. Cyl 6.00/ +18,0 | Tecnis Toric ZCT600 | Klar, icke förladdad, cyl 6.00 | 2099 | st | Steril |  | RT | 5 år | Hydrofob Akryl | NEJ | NEJ | NEJ | NEJ | NEJ | NEJ | NEJ | NEJ | NEJ | NEJ | NEJ | NEJ | 1 | 1 | 1 | N/A | 4 |  | SEK
VF2020-00066 | 131 | 1 | TORISK LINS/KLAR |  | JJSV Norden AB | 556624-3258 | ZCT6000185 | Tecnis Toric. Cyl 6.00/ +18,5 | Tecnis Toric ZCT600 | Klar, icke förladdad, cyl 6.00 | 2099 | st | Steril |  | RT | 5 år | Hydrofob Akryl | NEJ | NEJ | NEJ | NEJ | NEJ | NEJ | NEJ | NEJ | NEJ | NEJ | NEJ | NEJ | 1 | 1 | 1 | N/A | 4 |  | SEK
VF2020-00066 | 131 | 1 | TORISK LINS/KLAR |  | JJSV Norden AB | 556624-3258 | ZCT6000190 | Tecnis Toric. Cyl 6.00/ +19,0 | Tecnis Toric ZCT600 | Klar, icke förladdad, cyl 6.00 | 2099 | st | Steril |  | RT | 5 år | Hydrofob Akryl | NEJ | NEJ | NEJ | NEJ | NEJ | NEJ | NEJ | NEJ | NEJ | NEJ | NEJ | NEJ | 1 | 1 | 1 | N/A | 4 |  | SEK
VF2020-00066 | 131 | 1 | TORISK LINS/KLAR |  | JJSV Norden AB | 556624-3258 | ZCT6000195 | Tecnis Toric. Cyl 6.00/ +19,5 | Tecnis Toric ZCT600 | Klar, icke förladdad, cyl 6.00 | 2099 | st | Steril |  | RT | 5 år | Hydrofob Akryl | NEJ | NEJ | NEJ | NEJ | NEJ | NEJ | NEJ | NEJ | NEJ | NEJ | NEJ | NEJ | 1 | 1 | 1 | N/A | 4 |  | SEK
VF2020-00066 | 131 | 1 | TORISK LINS/KLAR |  | JJSV Norden AB | 556624-3258 | ZCT6000200 | Tecnis Toric. Cyl 6.00/ +20,0 | Tecnis Toric ZCT600 | Klar, icke förladdad, cyl 6.00 | 2099 | st | Steril |  | RT | 5 år | Hydrofob Akryl | NEJ | NEJ | NEJ | NEJ | NEJ | NEJ | NEJ | NEJ | NEJ | NEJ | NEJ | NEJ | 1 | 1 | 1 | N/A | 4 |  | SEK
VF2020-00066 | 131 | 1 | TORISK LINS/KLAR |  | JJSV Norden AB | 556624-3258 | ZCT6000205 | Tecnis Toric. Cyl 6.00/ +20,5 | Tecnis Toric ZCT600 | Klar, icke förladdad, cyl 6.00 | 2099 | st | Steril |  | RT | 5 år | Hydrofob Akryl | NEJ | NEJ | NEJ | NEJ | NEJ | NEJ | NEJ | NEJ | NEJ | NEJ | NEJ | NEJ | 1 | 1 | 1 | N/A | 4 |  | SEK
VF2020-00066 | 131 | 1 | TORISK LINS/KLAR |  | JJSV Norden AB | 556624-3258 | ZCT6000210 | Tecnis Toric. Cyl 6.00/ +21,0 | Tecnis Toric ZCT600 | Klar, icke förladdad, cyl 6.00 | 2099 | st | Steril |  | RT | 5 år | Hydrofob Akryl | NEJ | NEJ | NEJ | NEJ | NEJ | NEJ | NEJ | NEJ | NEJ | NEJ | NEJ | NEJ | 1 | 1 | 1 | N/A | 4 |  | SEK
VF2020-00066 | 131 | 1 | TORISK LINS/KLAR |  | JJSV Norden AB | 556624-3258 | ZCT6000215 | Tecnis Toric. Cyl 6.00/ +21,5 | Tecnis Toric ZCT600 | Klar, icke förladdad, cyl 6.00 | 2099 | st | Steril |  | RT | 5 år | Hydrofob Akryl | NEJ | NEJ | NEJ | NEJ | NEJ | NEJ | NEJ | NEJ | NEJ | NEJ | NEJ | NEJ | 1 | 1 | 1 | N/A | 4 |  | SEK
VF2020-00066 | 131 | 1 | TORISK LINS/KLAR |  | JJSV Norden AB | 556624-3258 | ZCT6000220 | Tecnis Toric. Cyl 6.00/ +22,0 | Tecnis Toric ZCT600 | Klar, icke förladdad, cyl 6.00 | 2099 | st | Steril |  | RT | 5 år | Hydrofob Akryl | NEJ | NEJ | NEJ | NEJ | NEJ | NEJ | NEJ | NEJ | NEJ | NEJ | NEJ | NEJ | 1 | 1 | 1 | N/A | 4 |  | SEK
VF2020-00066 | 131 | 1 | TORISK LINS/KLAR |  | JJSV Norden AB | 556624-3258 | ZCT6000225 | Tecnis Toric. Cyl 6.00/ +22,5 | Tecnis Toric ZCT600 | Klar, icke förladdad, cyl 6.00 | 2099 | st | Steril |  | RT | 5 år | Hydrofob Akryl | NEJ | NEJ | NEJ | NEJ | NEJ | NEJ | NEJ | NEJ | NEJ | NEJ | NEJ | NEJ | 1 | 1 | 1 | N/A | 4 |  | SEK
VF2020-00066 | 131 | 1 | TORISK LINS/KLAR |  | JJSV Norden AB | 556624-3258 | ZCT6000230 | Tecnis Toric. Cyl 6.00/ +23,0 | Tecnis Toric ZCT600 | Klar, icke förladdad, cyl 6.00 | 2099 | st | Steril |  | RT | 5 år | Hydrofob Akryl | NEJ | NEJ | NEJ | NEJ | NEJ | NEJ | NEJ | NEJ | NEJ | NEJ | NEJ | NEJ | 1 | 1 | 1 | N/A | 4 |  | SEK
VF2020-00066 | 131 | 1 | TORISK LINS/KLAR |  | JJSV Norden AB | 556624-3258 | ZCT6000235 | Tecnis Toric. Cyl 6.00/ +23,5 | Tecnis Toric ZCT600 | Klar, icke förladdad, cyl 6.00 | 2099 | st | Steril |  | RT | 5 år | Hydrofob Akryl | NEJ | NEJ | NEJ | NEJ | NEJ | NEJ | NEJ | NEJ | NEJ | NEJ | NEJ | NEJ | 1 | 1 | 1 | N/A | 4 |  | SEK
VF2020-00066 | 131 | 1 | TORISK LINS/KLAR |  | JJSV Norden AB | 556624-3258 | ZCT6000240 | Tecnis Toric. Cyl 6.00/ +24,0 | Tecnis Toric ZCT600 | Klar, icke förladdad, cyl 6.00 | 2099 | st | Steril |  | RT | 5 år | Hydrofob Akryl | NEJ | NEJ | NEJ | NEJ | NEJ | NEJ | NEJ | NEJ | NEJ | NEJ | NEJ | NEJ | 1 | 1 | 1 | N/A | 4 |  | SEK
VF2020-00066 | 131 | 1 | TORISK LINS/KLAR |  | JJSV Norden AB | 556624-3258 | ZCT6000245 | Tecnis Toric. Cyl 6.00/ +24,5 | Tecnis Toric ZCT600 | Klar, icke förladdad, cyl 6.00 | 2099 | st | Steril |  | RT | 5 år | Hydrofob Akryl | NEJ | NEJ | NEJ | NEJ | NEJ | NEJ | NEJ | NEJ | NEJ | NEJ | NEJ | NEJ | 1 | 1 | 1 | N/A | 4 |  | SEK
VF2020-00066 | 131 | 1 | TORISK LINS/KLAR |  | JJSV Norden AB | 556624-3258 | ZCT6000250 | Tecnis Toric. Cyl 6.00/ +25,0 | Tecnis Toric ZCT600 | Klar, icke förladdad, cyl 6.00 | 2099 | st | Steril |  | RT | 5 år | Hydrofob Akryl | NEJ | NEJ | NEJ | NEJ | NEJ | NEJ | NEJ | NEJ | NEJ | NEJ | NEJ | NEJ | 1 | 1 | 1 | N/A | 4 |  | SEK
VF2020-00066 | 131 | 1 | TORISK LINS/KLAR |  | JJSV Norden AB | 556624-3258 | ZCT6000255 | Tecnis Toric. Cyl 6.00/ +25,5 | Tecnis Toric ZCT600 | Klar, icke förladdad, cyl 6.00 | 2099 | st | Steril |  | RT | 5 år | Hydrofob Akryl | NEJ | NEJ | NEJ | NEJ | NEJ | NEJ | NEJ | NEJ | NEJ | NEJ | NEJ | NEJ | 1 | 1 | 1 | N/A | 4 |  | SEK
VF2020-00066 | 131 | 1 | TORISK LINS/KLAR |  | JJSV Norden AB | 556624-3258 | ZCT6000260 | Tecnis Toric. Cyl 6.00/ +26,0 | Tecnis Toric ZCT600 | Klar, icke förladdad, cyl 6.00 | 2099 | st | Steril |  | RT | 5 år | Hydrofob Akryl | NEJ | NEJ | NEJ | NEJ | NEJ | NEJ | NEJ | NEJ | NEJ | NEJ | NEJ | NEJ | 1 | 1 | 1 | N/A | 4 |  | SEK
VF2020-00066 | 131 | 1 | TORISK LINS/KLAR |  | JJSV Norden AB | 556624-3258 | ZCT6000265 | Tecnis Toric. Cyl 6.00/ +26,5 | Tecnis Toric ZCT600 | Klar, icke förladdad, cyl 6.00 | 2099 | st | Steril |  | RT | 5 år | Hydrofob Akryl | NEJ | NEJ | NEJ | NEJ | NEJ | NEJ | NEJ | NEJ | NEJ | NEJ | NEJ | NEJ | 1 | 1 | 1 | N/A | 4 |  | SEK
VF2020-00066 | 131 | 1 | TORISK LINS/KLAR |  | JJSV Norden AB | 556624-3258 | ZCT6000270 | Tecnis Toric. Cyl 6.00/ +27,0 | Tecnis Toric ZCT600 | Klar, icke förladdad, cyl 6.00 | 2099 | st | Steril |  | RT | 5 år | Hydrofob Akryl | NEJ | NEJ | NEJ | NEJ | NEJ | NEJ | NEJ | NEJ | NEJ | NEJ | NEJ | NEJ | 1 | 1 | 1 | N/A | 4 |  | SEK
VF2020-00066 | 131 | 1 | TORISK LINS/KLAR |  | JJSV Norden AB | 556624-3258 | ZCT6000275 | Tecnis Toric. Cyl 6.00/ +27,5 | Tecnis Toric ZCT600 | Klar, icke förladdad, cyl 6.00 | 2099 | st | Steril |  | RT | 5 år | Hydrofob Akryl | NEJ | NEJ | NEJ | NEJ | NEJ | NEJ | NEJ | NEJ | NEJ | NEJ | NEJ | NEJ | 1 | 1 | 1 | N/A | 4 |  | SEK
VF2020-00066 | 131 | 1 | TORISK LINS/KLAR |  | JJSV Norden AB | 556624-3258 | ZCT6000280 | Tecnis Toric. Cyl 6.00/ +28,0 | Tecnis Toric ZCT600 | Klar, icke förladdad, cyl 6.00 | 2099 | st | Steril |  | RT | 5 år | Hydrofob Akryl | NEJ | NEJ | NEJ | NEJ | NEJ | NEJ | NEJ | NEJ | NEJ | NEJ | NEJ | NEJ | 1 | 1 | 1 | N/A | 4 |  | SEK
VF2020-00066 | 131 | 1 | TORISK LINS/KLAR |  | JJSV Norden AB | 556624-3258 | ZCT6000285 | Tecnis Toric. Cyl 6.00/ +28,5 | Tecnis Toric ZCT600 | Klar, icke förladdad, cyl 6.00 | 2099 | st | Steril |  | RT | 5 år | Hydrofob Akryl | NEJ | NEJ | NEJ | NEJ | NEJ | NEJ | NEJ | NEJ | NEJ | NEJ | NEJ | NEJ | 1 | 1 | 1 | N/A | 4 |  | SEK
VF2020-00066 | 131 | 1 | TORISK LINS/KLAR |  | JJSV Norden AB | 556624-3258 | ZCT6000290 | Tecnis Toric. Cyl 6.00/ +29,0 | Tecnis Toric ZCT600 | Klar, icke förladdad, cyl 6.00 | 2099 | st | Steril |  | RT | 5 år | Hydrofob Akryl | NEJ | NEJ | NEJ | NEJ | NEJ | NEJ | NEJ | NEJ | NEJ | NEJ | NEJ | NEJ | 1 | 1 | 1 | N/A | 4 |  | SEK
VF2020-00066 | 131 | 1 | TORISK LINS/KLAR |  | JJSV Norden AB | 556624-3258 | ZCT6000295 | Tecnis Toric. Cyl 6.00/ +29,5 | Tecnis Toric ZCT600 | Klar, icke förladdad, cyl 6.00 | 2099 | st | Steril |  | RT | 5 år | Hydrofob Akryl | NEJ | NEJ | NEJ | NEJ | NEJ | NEJ | NEJ | NEJ | NEJ | NEJ | NEJ | NEJ | 1 | 1 | 1 | N/A | 4 |  | SEK
VF2020-00066 | 131 | 1 | TORISK LINS/KLAR |  | JJSV Norden AB | 556624-3258 | ZCT6000300 | Tecnis Toric. Cyl 6.00/ +30,0 | Tecnis Toric ZCT600 | Klar, icke förladdad, cyl 6.00 | 2099 | st | Steril |  | RT | 5 år | Hydrofob Akryl | NEJ | NEJ | NEJ | NEJ | NEJ | NEJ | NEJ | NEJ | NEJ | NEJ | NEJ | NEJ | 1 | 1 | 1 | N/A | 4 |  | SEK
VF2020-00066 | 131 | 1 | TORISK LINS/KLAR |  | JJSV Norden AB | 556624-3258 | ZCT6000305 | Tecnis Toric. Cyl 6.00/ +30,5 | Tecnis Toric ZCT600 | Klar, icke förladdad, cyl 6.00 | 2099 | st | Steril |  | RT | 5 år | Hydrofob Akryl | NEJ | NEJ | NEJ | NEJ | NEJ | NEJ | NEJ | NEJ | NEJ | NEJ | NEJ | NEJ | 1 | 1 | 1 | N/A | 4 |  | SEK
VF2020-00066 | 131 | 1 | TORISK LINS/KLAR |  | JJSV Norden AB | 556624-3258 | ZCT6000310 | Tecnis Toric. Cyl 6.00/ +31,0 | Tecnis Toric ZCT600 | Klar, icke förladdad, cyl 6.00 | 2099 | st | Steril |  | RT | 5 år | Hydrofob Akryl | NEJ | NEJ | NEJ | NEJ | NEJ | NEJ | NEJ | NEJ | NEJ | NEJ | NEJ | NEJ | 1 | 1 | 1 | N/A | 4 |  | SEK
VF2020-00066 | 131 | 1 | TORISK LINS/KLAR |  | JJSV Norden AB | 556624-3258 | ZCT6000315 | Tecnis Toric. Cyl 6.00/ +31,5 | Tecnis Toric ZCT600 | Klar, icke förladdad, cyl 6.00 | 2099 | st | Steril |  | RT | 5 år | Hydrofob Akryl | NEJ | NEJ | NEJ | NEJ | NEJ | NEJ | NEJ | NEJ | NEJ | NEJ | NEJ | NEJ | 1 | 1 | 1 | N/A | 4 |  | SEK
VF2020-00066 | 131 | 1 | TORISK LINS/KLAR |  | JJSV Norden AB | 556624-3258 | ZCT6000320 | Tecnis Toric. Cyl 6.00/ +32,0 | Tecnis Toric ZCT600 | Klar, icke förladdad, cyl 6.00 | 2099 | st | Steril |  | RT | 5 år | Hydrofob Akryl | NEJ | NEJ | NEJ | NEJ | NEJ | NEJ | NEJ | NEJ | NEJ | NEJ | NEJ | NEJ | 1 | 1 | 1 | N/A | 4 |  | SEK
VF2020-00066 | 131 | 1 | TORISK LINS/KLAR |  | JJSV Norden AB | 556624-3258 | ZCT6000325 | Tecnis Toric. Cyl 6.00/ +32,5 | Tecnis Toric ZCT600 | Klar, icke förladdad, cyl 6.00 | 2099 | st | Steril |  | RT | 5 år | Hydrofob Akryl | NEJ | NEJ | NEJ | NEJ | NEJ | NEJ | NEJ | NEJ | NEJ | NEJ | NEJ | NEJ | 1 | 1 | 1 | N/A | 4 |  | SEK
VF2020-00066 | 131 | 1 | TORISK LINS/KLAR |  | JJSV Norden AB | 556624-3258 | ZCT6000330 | Tecnis Toric. Cyl 6.00/ +33,0 | Tecnis Toric ZCT600 | Klar, icke förladdad, cyl 6.00 | 2099 | st | Steril |  | RT | 5 år | Hydrofob Akryl | NEJ | NEJ | NEJ | NEJ | NEJ | NEJ | NEJ | NEJ | NEJ | NEJ | NEJ | NEJ | 1 | 1 | 1 | N/A | 4 |  | SEK
VF2020-00066 | 131 | 1 | TORISK LINS/KLAR |  | JJSV Norden AB | 556624-3258 | ZCT6000335 | Tecnis Toric. Cyl 6.00/ +33,5 | Tecnis Toric ZCT600 | Klar, icke förladdad, cyl 6.00 | 2099 | st | Steril |  | RT | 5 år | Hydrofob Akryl | NEJ | NEJ | NEJ | NEJ | NEJ | NEJ | NEJ | NEJ | NEJ | NEJ | NEJ | NEJ | 1 | 1 | 1 | N/A | 4 |  | SEK
VF2020-00066 | 131 | 1 | TORISK LINS/KLAR |  | JJSV Norden AB | 556624-3258 | ZCT6000340 | Tecnis Toric. Cyl 6.00/ +34,0 | Tecnis Toric ZCT600 | Klar, icke förladdad, cyl 6.00 | 2099 | st | Steril |  | RT | 5 år | Hydrofob Akryl | NEJ | NEJ | NEJ | NEJ | NEJ | NEJ | NEJ | NEJ | NEJ | NEJ | NEJ | NEJ | 1 | 1 | 1 | N/A | 4 |  | SEK
VF2020-00066 | 131 | 1 | TORISK LINS/KLAR |  | JJSV Norden AB | 556624-3258 | ZCT7000050 | Tecnis Toric. Cyl 7.00/ +5,0 | Tecnis Toric ZCT700 | Klar, icke förladdad, cyl 7.00 | 2099 | st | Steril |  | RT | 5 år | Hydrofob Akryl | NEJ | NEJ | NEJ | NEJ | NEJ | NEJ | NEJ | NEJ | NEJ | NEJ | NEJ | NEJ | 1 | 1 | 1 | N/A | 4 |  | SEK
VF2020-00066 | 131 | 1 | TORISK LINS/KLAR |  | JJSV Norden AB | 556624-3258 | ZCT7000055 | Tecnis Toric. Cyl 7.00/ +5,5 | Tecnis Toric ZCT700 | Klar, icke förladdad, cyl 7.00 | 2099 | st | Steril |  | RT | 5 år | Hydrofob Akryl | NEJ | NEJ | NEJ | NEJ | NEJ | NEJ | NEJ | NEJ | NEJ | NEJ | NEJ | NEJ | 1 | 1 | 1 | N/A | 4 |  | SEK
VF2020-00066 | 131 | 1 | TORISK LINS/KLAR |  | JJSV Norden AB | 556624-3258 | ZCT7000060 | Tecnis Toric. Cyl 7.00/ +6,0 | Tecnis Toric ZCT700 | Klar, icke förladdad, cyl 7.00 | 2099 | st | Steril |  | RT | 5 år | Hydrofob Akryl | NEJ | NEJ | NEJ | NEJ | NEJ | NEJ | NEJ | NEJ | NEJ | NEJ | NEJ | NEJ | 1 | 1 | 1 | N/A | 4 |  | SEK
VF2020-00066 | 131 | 1 | TORISK LINS/KLAR |  | JJSV Norden AB | 556624-3258 | ZCT7000065 | Tecnis Toric. Cyl 7.00/ +6,5 | Tecnis Toric ZCT700 | Klar, icke förladdad, cyl 7.00 | 2099 | st | Steril |  | RT | 5 år | Hydrofob Akryl | NEJ | NEJ | NEJ | NEJ | NEJ | NEJ | NEJ | NEJ | NEJ | NEJ | NEJ | NEJ | 1 | 1 | 1 | N/A | 4 |  | SEK
VF2020-00066 | 131 | 1 | TORISK LINS/KLAR |  | JJSV Norden AB | 556624-3258 | ZCT7000070 | Tecnis Toric. Cyl 7.00/ +7,0 | Tecnis Toric ZCT700 | Klar, icke förladdad, cyl 7.00 | 2099 | st | Steril |  | RT | 5 år | Hydrofob Akryl | NEJ | NEJ | NEJ | NEJ | NEJ | NEJ | NEJ | NEJ | NEJ | NEJ | NEJ | NEJ | 1 | 1 | 1 | N/A | 4 |  | SEK
VF2020-00066 | 131 | 1 | TORISK LINS/KLAR |  | JJSV Norden AB | 556624-3258 | ZCT7000075 | Tecnis Toric. Cyl 7.00/ +7,5 | Tecnis Toric ZCT700 | Klar, icke förladdad, cyl 7.00 | 2099 | st | Steril |  | RT | 5 år | Hydrofob Akryl | NEJ | NEJ | NEJ | NEJ | NEJ | NEJ | NEJ | NEJ | NEJ | NEJ | NEJ | NEJ | 1 | 1 | 1 | N/A | 4 |  | SEK
VF2020-00066 | 131 | 1 | TORISK LINS/KLAR |  | JJSV Norden AB | 556624-3258 | ZCT7000080 | Tecnis Toric. Cyl 7.00/ +8,0 | Tecnis Toric ZCT700 | Klar, icke förladdad, cyl 7.00 | 2099 | st | Steril |  | RT | 5 år | Hydrofob Akryl | NEJ | NEJ | NEJ | NEJ | NEJ | NEJ | NEJ | NEJ | NEJ | NEJ | NEJ | NEJ | 1 | 1 | 1 | N/A | 4 |  | SEK
VF2020-00066 | 131 | 1 | TORISK LINS/KLAR |  | JJSV Norden AB | 556624-3258 | ZCT7000085 | Tecnis Toric. Cyl 7.00/ +8,5 | Tecnis Toric ZCT700 | Klar, icke förladdad, cyl 7.00 | 2099 | st | Steril |  | RT | 5 år | Hydrofob Akryl | NEJ | NEJ | NEJ | NEJ | NEJ | NEJ | NEJ | NEJ | NEJ | NEJ | NEJ | NEJ | 1 | 1 | 1 | N/A | 4 |  | SEK
VF2020-00066 | 131 | 1 | TORISK LINS/KLAR |  | JJSV Norden AB | 556624-3258 | ZCT7000090 | Tecnis Toric. Cyl 7.00/ +9,0 | Tecnis Toric ZCT700 | Klar, icke förladdad, cyl 7.00 | 2099 | st | Steril |  | RT | 5 år | Hydrofob Akryl | NEJ | NEJ | NEJ | NEJ | NEJ | NEJ | NEJ | NEJ | NEJ | NEJ | NEJ | NEJ | 1 | 1 | 1 | N/A | 4 |  | SEK
VF2020-00066 | 131 | 1 | TORISK LINS/KLAR |  | JJSV Norden AB | 556624-3258 | ZCT7000095 | Tecnis Toric. Cyl 7.00/ +9,5 | Tecnis Toric ZCT700 | Klar, icke förladdad, cyl 7.00 | 2099 | st | Steril |  | RT | 5 år | Hydrofob Akryl | NEJ | NEJ | NEJ | NEJ | NEJ | NEJ | NEJ | NEJ | NEJ | NEJ | NEJ | NEJ | 1 | 1 | 1 | N/A | 4 |  | SEK
VF2020-00066 | 131 | 1 | TORISK LINS/KLAR |  | JJSV Norden AB | 556624-3258 | ZCT7000100 | Tecnis Toric. Cyl 7.00/ +10,0 | Tecnis Toric ZCT700 | Klar, icke förladdad, cyl 7.00 | 2099 | st | Steril |  | RT | 5 år | Hydrofob Akryl | NEJ | NEJ | NEJ | NEJ | NEJ | NEJ | NEJ | NEJ | NEJ | NEJ | NEJ | NEJ | 1 | 1 | 1 | N/A | 4 |  | SEK
VF2020-00066 | 131 | 1 | TORISK LINS/KLAR |  | JJSV Norden AB | 556624-3258 | ZCT7000105 | Tecnis Toric. Cyl 7.00/ +10,5 | Tecnis Toric ZCT700 | Klar, icke förladdad, cyl 7.00 | 2099 | st | Steril |  | RT | 5 år | Hydrofob Akryl | NEJ | NEJ | NEJ | NEJ | NEJ | NEJ | NEJ | NEJ | NEJ | NEJ | NEJ | NEJ | 1 | 1 | 1 | N/A | 4 |  | SEK
VF2020-00066 | 131 | 1 | TORISK LINS/KLAR |  | JJSV Norden AB | 556624-3258 | ZCT7000110 | Tecnis Toric. Cyl 7.00/ +11,0 | Tecnis Toric ZCT700 | Klar, icke förladdad, cyl 7.00 | 2099 | st | Steril |  | RT | 5 år | Hydrofob Akryl | NEJ | NEJ | NEJ | NEJ | NEJ | NEJ | NEJ | NEJ | NEJ | NEJ | NEJ | NEJ | 1 | 1 | 1 | N/A | 4 |  | SEK
VF2020-00066 | 131 | 1 | TORISK LINS/KLAR |  | JJSV Norden AB | 556624-3258 | ZCT7000115 | Tecnis Toric. Cyl 7.00/ +11,5 | Tecnis Toric ZCT700 | Klar, icke förladdad, cyl 7.00 | 2099 | st | Steril |  | RT | 5 år | Hydrofob Akryl | NEJ | NEJ | NEJ | NEJ | NEJ | NEJ | NEJ | NEJ | NEJ | NEJ | NEJ | NEJ | 1 | 1 | 1 | N/A | 4 |  | SEK
VF2020-00066 | 131 | 1 | TORISK LINS/KLAR |  | JJSV Norden AB | 556624-3258 | ZCT7000120 | Tecnis Toric. Cyl 7.00/ +12,0 | Tecnis Toric ZCT700 | Klar, icke förladdad, cyl 7.00 | 2099 | st | Steril |  | RT | 5 år | Hydrofob Akryl | NEJ | NEJ | NEJ | NEJ | NEJ | NEJ | NEJ | NEJ | NEJ | NEJ | NEJ | NEJ | 1 | 1 | 1 | N/A | 4 |  | SEK
VF2020-00066 | 131 | 1 | TORISK LINS/KLAR |  | JJSV Norden AB | 556624-3258 | ZCT7000125 | Tecnis Toric. Cyl 7.00/ +12,5 | Tecnis Toric ZCT700 | Klar, icke förladdad, cyl 7.00 | 2099 | st | Steril |  | RT | 5 år | Hydrofob Akryl | NEJ | NEJ | NEJ | NEJ | NEJ | NEJ | NEJ | NEJ | NEJ | NEJ | NEJ | NEJ | 1 | 1 | 1 | N/A | 4 |  | SEK
VF2020-00066 | 131 | 1 | TORISK LINS/KLAR |  | JJSV Norden AB | 556624-3258 | ZCT7000130 | Tecnis Toric. Cyl 7.00/ +13,0 | Tecnis Toric ZCT700 | Klar, icke förladdad, cyl 7.00 | 2099 | st | Steril |  | RT | 5 år | Hydrofob Akryl | NEJ | NEJ | NEJ | NEJ | NEJ | NEJ | NEJ | NEJ | NEJ | NEJ | NEJ | NEJ | 1 | 1 | 1 | N/A | 4 |  | SEK
VF2020-00066 | 131 | 1 | TORISK LINS/KLAR |  | JJSV Norden AB | 556624-3258 | ZCT7000135 | Tecnis Toric. Cyl 7.00/ +13,5 | Tecnis Toric ZCT700 | Klar, icke förladdad, cyl 7.00 | 2099 | st | Steril |  | RT | 5 år | Hydrofob Akryl | NEJ | NEJ | NEJ | NEJ | NEJ | NEJ | NEJ | NEJ | NEJ | NEJ | NEJ | NEJ | 1 | 1 | 1 | N/A | 4 |  | SEK
VF2020-00066 | 131 | 1 | TORISK LINS/KLAR |  | JJSV Norden AB | 556624-3258 | ZCT7000140 | Tecnis Toric. Cyl 7.00/ +14,0 | Tecnis Toric ZCT700 | Klar, icke förladdad, cyl 7.00 | 2099 | st | Steril |  | RT | 5 år | Hydrofob Akryl | NEJ | NEJ | NEJ | NEJ | NEJ | NEJ | NEJ | NEJ | NEJ | NEJ | NEJ | NEJ | 1 | 1 | 1 | N/A | 4 |  | SEK
VF2020-00066 | 131 | 1 | TORISK LINS/KLAR |  | JJSV Norden AB | 556624-3258 | ZCT7000145 | Tecnis Toric. Cyl 7.00/ +14,5 | Tecnis Toric ZCT700 | Klar, icke förladdad, cyl 7.00 | 2099 | st | Steril |  | RT | 5 år | Hydrofob Akryl | NEJ | NEJ | NEJ | NEJ | NEJ | NEJ | NEJ | NEJ | NEJ | NEJ | NEJ | NEJ | 1 | 1 | 1 | N/A | 4 |  | SEK
VF2020-00066 | 131 | 1 | TORISK LINS/KLAR |  | JJSV Norden AB | 556624-3258 | ZCT7000150 | Tecnis Toric. Cyl 7.00/ +15,0 | Tecnis Toric ZCT700 | Klar, icke förladdad, cyl 7.00 | 2099 | st | Steril |  | RT | 5 år | Hydrofob Akryl | NEJ | NEJ | NEJ | NEJ | NEJ | NEJ | NEJ | NEJ | NEJ | NEJ | NEJ | NEJ | 1 | 1 | 1 | N/A | 4 |  | SEK
VF2020-00066 | 131 | 1 | TORISK LINS/KLAR |  | JJSV Norden AB | 556624-3258 | ZCT7000155 | Tecnis Toric. Cyl 7.00/ +15,5 | Tecnis Toric ZCT700 | Klar, icke förladdad, cyl 7.00 | 2099 | st | Steril |  | RT | 5 år | Hydrofob Akryl | NEJ | NEJ | NEJ | NEJ | NEJ | NEJ | NEJ | NEJ | NEJ | NEJ | NEJ | NEJ | 1 | 1 | 1 | N/A | 4 |  | SEK
VF2020-00066 | 131 | 1 | TORISK LINS/KLAR |  | JJSV Norden AB | 556624-3258 | ZCT7000160 | Tecnis Toric. Cyl 7.00/ +16,0 | Tecnis Toric ZCT700 | Klar, icke förladdad, cyl 7.00 | 2099 | st | Steril |  | RT | 5 år | Hydrofob Akryl | NEJ | NEJ | NEJ | NEJ | NEJ | NEJ | NEJ | NEJ | NEJ | NEJ | NEJ | NEJ | 1 | 1 | 1 | N/A | 4 |  | SEK
VF2020-00066 | 131 | 1 | TORISK LINS/KLAR |  | JJSV Norden AB | 556624-3258 | ZCT7000165 | Tecnis Toric. Cyl 7.00/ +16,5 | Tecnis Toric ZCT700 | Klar, icke förladdad, cyl 7.00 | 2099 | st | Steril |  | RT | 5 år | Hydrofob Akryl | NEJ | NEJ | NEJ | NEJ | NEJ | NEJ | NEJ | NEJ | NEJ | NEJ | NEJ | NEJ | 1 | 1 | 1 | N/A | 4 |  | SEK
VF2020-00066 | 131 | 1 | TORISK LINS/KLAR |  | JJSV Norden AB | 556624-3258 | ZCT7000170 | Tecnis Toric. Cyl 7.00/ +17,0 | Tecnis Toric ZCT700 | Klar, icke förladdad, cyl 7.00 | 2099 | st | Steril |  | RT | 5 år | Hydrofob Akryl | NEJ | NEJ | NEJ | NEJ | NEJ | NEJ | NEJ | NEJ | NEJ | NEJ | NEJ | NEJ | 1 | 1 | 1 | N/A | 4 |  | SEK
VF2020-00066 | 131 | 1 | TORISK LINS/KLAR |  | JJSV Norden AB | 556624-3258 | ZCT7000175 | Tecnis Toric. Cyl 7.00/ +17,5 | Tecnis Toric ZCT700 | Klar, icke förladdad, cyl 7.00 | 2099 | st | Steril |  | RT | 5 år | Hydrofob Akryl | NEJ | NEJ | NEJ | NEJ | NEJ | NEJ | NEJ | NEJ | NEJ | NEJ | NEJ | NEJ | 1 | 1 | 1 | N/A | 4 |  | SEK
VF2020-00066 | 131 | 1 | TORISK LINS/KLAR |  | JJSV Norden AB | 556624-3258 | ZCT7000180 | Tecnis Toric. Cyl 7.00/ +18,0 | Tecnis Toric ZCT700 | Klar, icke förladdad, cyl 7.00 | 2099 | st | Steril |  | RT | 5 år | Hydrofob Akryl | NEJ | NEJ | NEJ | NEJ | NEJ | NEJ | NEJ | NEJ | NEJ | NEJ | NEJ | NEJ | 1 | 1 | 1 | N/A | 4 |  | SEK
VF2020-00066 | 131 | 1 | TORISK LINS/KLAR |  | JJSV Norden AB | 556624-3258 | ZCT7000185 | Tecnis Toric. Cyl 7.00/ +18,5 | Tecnis Toric ZCT700 | Klar, icke förladdad, cyl 7.00 | 2099 | st | Steril |  | RT | 5 år | Hydrofob Akryl | NEJ | NEJ | NEJ | NEJ | NEJ | NEJ | NEJ | NEJ | NEJ | NEJ | NEJ | NEJ | 1 | 1 | 1 | N/A | 4 |  | SEK
VF2020-00066 | 131 | 1 | TORISK LINS/KLAR |  | JJSV Norden AB | 556624-3258 | ZCT7000190 | Tecnis Toric. Cyl 7.00/ +19,0 | Tecnis Toric ZCT700 | Klar, icke förladdad, cyl 7.00 | 2099 | st | Steril |  | RT | 5 år | Hydrofob Akryl | NEJ | NEJ | NEJ | NEJ | NEJ | NEJ | NEJ | NEJ | NEJ | NEJ | NEJ | NEJ | 1 | 1 | 1 | N/A | 4 |  | SEK
VF2020-00066 | 131 | 1 | TORISK LINS/KLAR |  | JJSV Norden AB | 556624-3258 | ZCT7000195 | Tecnis Toric. Cyl 7.00/ +19,5 | Tecnis Toric ZCT700 | Klar, icke förladdad, cyl 7.00 | 2099 | st | Steril |  | RT | 5 år | Hydrofob Akryl | NEJ | NEJ | NEJ | NEJ | NEJ | NEJ | NEJ | NEJ | NEJ | NEJ | NEJ | NEJ | 1 | 1 | 1 | N/A | 4 |  | SEK
VF2020-00066 | 131 | 1 | TORISK LINS/KLAR |  | JJSV Norden AB | 556624-3258 | ZCT7000200 | Tecnis Toric. Cyl 7.00/ +20,0 | Tecnis Toric ZCT700 | Klar, icke förladdad, cyl 7.00 | 2099 | st | Steril |  | RT | 5 år | Hydrofob Akryl | NEJ | NEJ | NEJ | NEJ | NEJ | NEJ | NEJ | NEJ | NEJ | NEJ | NEJ | NEJ | 1 | 1 | 1 | N/A | 4 |  | SEK
VF2020-00066 | 131 | 1 | TORISK LINS/KLAR |  | JJSV Norden AB | 556624-3258 | ZCT7000205 | Tecnis Toric. Cyl 7.00/ +20,5 | Tecnis Toric ZCT700 | Klar, icke förladdad, cyl 7.00 | 2099 | st | Steril |  | RT | 5 år | Hydrofob Akryl | NEJ | NEJ | NEJ | NEJ | NEJ | NEJ | NEJ | NEJ | NEJ | NEJ | NEJ | NEJ | 1 | 1 | 1 | N/A | 4 |  | SEK
VF2020-00066 | 131 | 1 | TORISK LINS/KLAR |  | JJSV Norden AB | 556624-3258 | ZCT7000210 | Tecnis Toric. Cyl 7.00/ +21,0 | Tecnis Toric ZCT700 | Klar, icke förladdad, cyl 7.00 | 2099 | st | Steril |  | RT | 5 år | Hydrofob Akryl | NEJ | NEJ | NEJ | NEJ | NEJ | NEJ | NEJ | NEJ | NEJ | NEJ | NEJ | NEJ | 1 | 1 | 1 | N/A | 4 |  | SEK
VF2020-00066 | 131 | 1 | TORISK LINS/KLAR |  | JJSV Norden AB | 556624-3258 | ZCT7000215 | Tecnis Toric. Cyl 7.00/ +21,5 | Tecnis Toric ZCT700 | Klar, icke förladdad, cyl 7.00 | 2099 | st | Steril |  | RT | 5 år | Hydrofob Akryl | NEJ | NEJ | NEJ | NEJ | NEJ | NEJ | NEJ | NEJ | NEJ | NEJ | NEJ | NEJ | 1 | 1 | 1 | N/A | 4 |  | SEK
VF2020-00066 | 131 | 1 | TORISK LINS/KLAR |  | JJSV Norden AB | 556624-3258 | ZCT7000220 | Tecnis Toric. Cyl 7.00/ +22,0 | Tecnis Toric ZCT700 | Klar, icke förladdad, cyl 7.00 | 2099 | st | Steril |  | RT | 5 år | Hydrofob Akryl | NEJ | NEJ | NEJ | NEJ | NEJ | NEJ | NEJ | NEJ | NEJ | NEJ | NEJ | NEJ | 1 | 1 | 1 | N/A | 4 |  | SEK
VF2020-00066 | 131 | 1 | TORISK LINS/KLAR |  | JJSV Norden AB | 556624-3258 | ZCT7000225 | Tecnis Toric. Cyl 7.00/ +22,5 | Tecnis Toric ZCT700 | Klar, icke förladdad, cyl 7.00 | 2099 | st | Steril |  | RT | 5 år | Hydrofob Akryl | NEJ | NEJ | NEJ | NEJ | NEJ | NEJ | NEJ | NEJ | NEJ | NEJ | NEJ | NEJ | 1 | 1 | 1 | N/A | 4 |  | SEK
VF2020-00066 | 131 | 1 | TORISK LINS/KLAR |  | JJSV Norden AB | 556624-3258 | ZCT7000230 | Tecnis Toric. Cyl 7.00/ +23,0 | Tecnis Toric ZCT700 | Klar, icke förladdad, cyl 7.00 | 2099 | st | Steril |  | RT | 5 år | Hydrofob Akryl | NEJ | NEJ | NEJ | NEJ | NEJ | NEJ | NEJ | NEJ | NEJ | NEJ | NEJ | NEJ | 1 | 1 | 1 | N/A | 4 |  | SEK
VF2020-00066 | 131 | 1 | TORISK LINS/KLAR |  | JJSV Norden AB | 556624-3258 | ZCT7000235 | Tecnis Toric. Cyl 7.00/ +23,5 | Tecnis Toric ZCT700 | Klar, icke förladdad, cyl 7.00 | 2099 | st | Steril |  | RT | 5 år | Hydrofob Akryl | NEJ | NEJ | NEJ | NEJ | NEJ | NEJ | NEJ | NEJ | NEJ | NEJ | NEJ | NEJ | 1 | 1 | 1 | N/A | 4 |  | SEK
VF2020-00066 | 131 | 1 | TORISK LINS/KLAR |  | JJSV Norden AB | 556624-3258 | ZCT7000240 | Tecnis Toric. Cyl 7.00/ +24,0 | Tecnis Toric ZCT700 | Klar, icke förladdad, cyl 7.00 | 2099 | st | Steril |  | RT | 5 år | Hydrofob Akryl | NEJ | NEJ | NEJ | NEJ | NEJ | NEJ | NEJ | NEJ | NEJ | NEJ | NEJ | NEJ | 1 | 1 | 1 | N/A | 4 |  | SEK
VF2020-00066 | 131 | 1 | TORISK LINS/KLAR |  | JJSV Norden AB | 556624-3258 | ZCT7000245 | Tecnis Toric. Cyl 7.00/ +24,5 | Tecnis Toric ZCT700 | Klar, icke förladdad, cyl 7.00 | 2099 | st | Steril |  | RT | 5 år | Hydrofob Akryl | NEJ | NEJ | NEJ | NEJ | NEJ | NEJ | NEJ | NEJ | NEJ | NEJ | NEJ | NEJ | 1 | 1 | 1 | N/A | 4 |  | SEK
VF2020-00066 | 131 | 1 | TORISK LINS/KLAR |  | JJSV Norden AB | 556624-3258 | ZCT7000250 | Tecnis Toric. Cyl 7.00/ +25,0 | Tecnis Toric ZCT700 | Klar, icke förladdad, cyl 7.00 | 2099 | st | Steril |  | RT | 5 år | Hydrofob Akryl | NEJ | NEJ | NEJ | NEJ | NEJ | NEJ | NEJ | NEJ | NEJ | NEJ | NEJ | NEJ | 1 | 1 | 1 | N/A | 4 |  | SEK
VF2020-00066 | 131 | 1 | TORISK LINS/KLAR |  | JJSV Norden AB | 556624-3258 | ZCT7000255 | Tecnis Toric. Cyl 7.00/ +25,5 | Tecnis Toric ZCT700 | Klar, icke förladdad, cyl 7.00 | 2099 | st | Steril |  | RT | 5 år | Hydrofob Akryl | NEJ | NEJ | NEJ | NEJ | NEJ | NEJ | NEJ | NEJ | NEJ | NEJ | NEJ | NEJ | 1 | 1 | 1 | N/A | 4 |  | SEK
VF2020-00066 | 131 | 1 | TORISK LINS/KLAR |  | JJSV Norden AB | 556624-3258 | ZCT7000260 | Tecnis Toric. Cyl 7.00/ +26,0 | Tecnis Toric ZCT700 | Klar, icke förladdad, cyl 7.00 | 2099 | st | Steril |  | RT | 5 år | Hydrofob Akryl | NEJ | NEJ | NEJ | NEJ | NEJ | NEJ | NEJ | NEJ | NEJ | NEJ | NEJ | NEJ | 1 | 1 | 1 | N/A | 4 |  | SEK
VF2020-00066 | 131 | 1 | TORISK LINS/KLAR |  | JJSV Norden AB | 556624-3258 | ZCT7000265 | Tecnis Toric. Cyl 7.00/ +26,5 | Tecnis Toric ZCT700 | Klar, icke förladdad, cyl 7.00 | 2099 | st | Steril |  | RT | 5 år | Hydrofob Akryl | NEJ | NEJ | NEJ | NEJ | NEJ | NEJ | NEJ | NEJ | NEJ | NEJ | NEJ | NEJ | 1 | 1 | 1 | N/A | 4 |  | SEK
VF2020-00066 | 131 | 1 | TORISK LINS/KLAR |  | JJSV Norden AB | 556624-3258 | ZCT7000270 | Tecnis Toric. Cyl 7.00/ +27,0 | Tecnis Toric ZCT700 | Klar, icke förladdad, cyl 7.00 | 2099 | st | Steril |  | RT | 5 år | Hydrofob Akryl | NEJ | NEJ | NEJ | NEJ | NEJ | NEJ | NEJ | NEJ | NEJ | NEJ | NEJ | NEJ | 1 | 1 | 1 | N/A | 4 |  | SEK
VF2020-00066 | 131 | 1 | TORISK LINS/KLAR |  | JJSV Norden AB | 556624-3258 | ZCT7000275 | Tecnis Toric. Cyl 7.00/ +27,5 | Tecnis Toric ZCT700 | Klar, icke förladdad, cyl 7.00 | 2099 | st | Steril |  | RT | 5 år | Hydrofob Akryl | NEJ | NEJ | NEJ | NEJ | NEJ | NEJ | NEJ | NEJ | NEJ | NEJ | NEJ | NEJ | 1 | 1 | 1 | N/A | 4 |  | SEK
VF2020-00066 | 131 | 1 | TORISK LINS/KLAR |  | JJSV Norden AB | 556624-3258 | ZCT7000280 | Tecnis Toric. Cyl 7.00/ +28,0 | Tecnis Toric ZCT700 | Klar, icke förladdad, cyl 7.00 | 2099 | st | Steril |  | RT | 5 år | Hydrofob Akryl | NEJ | NEJ | NEJ | NEJ | NEJ | NEJ | NEJ | NEJ | NEJ | NEJ | NEJ | NEJ | 1 | 1 | 1 | N/A | 4 |  | SEK
VF2020-00066 | 131 | 1 | TORISK LINS/KLAR |  | JJSV Norden AB | 556624-3258 | ZCT7000285 | Tecnis Toric. Cyl 7.00/ +28,5 | Tecnis Toric ZCT700 | Klar, icke förladdad, cyl 7.00 | 2099 | st | Steril |  | RT | 5 år | Hydrofob Akryl | NEJ | NEJ | NEJ | NEJ | NEJ | NEJ | NEJ | NEJ | NEJ | NEJ | NEJ | NEJ | 1 | 1 | 1 | N/A | 4 |  | SEK
VF2020-00066 | 131 | 1 | TORISK LINS/KLAR |  | JJSV Norden AB | 556624-3258 | ZCT7000290 | Tecnis Toric. Cyl 7.00/ +29,0 | Tecnis Toric ZCT700 | Klar, icke förladdad, cyl 7.00 | 2099 | st | Steril |  | RT | 5 år | Hydrofob Akryl | NEJ | NEJ | NEJ | NEJ | NEJ | NEJ | NEJ | NEJ | NEJ | NEJ | NEJ | NEJ | 1 | 1 | 1 | N/A | 4 |  | SEK
VF2020-00066 | 131 | 1 | TORISK LINS/KLAR |  | JJSV Norden AB | 556624-3258 | ZCT7000295 | Tecnis Toric. Cyl 7.00/ +29,5 | Tecnis Toric ZCT700 | Klar, icke förladdad, cyl 7.00 | 2099 | st | Steril |  | RT | 5 år | Hydrofob Akryl | NEJ | NEJ | NEJ | NEJ | NEJ | NEJ | NEJ | NEJ | NEJ | NEJ | NEJ | NEJ | 1 | 1 | 1 | N/A | 4 |  | SEK
VF2020-00066 | 131 | 1 | TORISK LINS/KLAR |  | JJSV Norden AB | 556624-3258 | ZCT7000300 | Tecnis Toric. Cyl 7.00/ +30,0 | Tecnis Toric ZCT700 | Klar, icke förladdad, cyl 7.00 | 2099 | st | Steril |  | RT | 5 år | Hydrofob Akryl | NEJ | NEJ | NEJ | NEJ | NEJ | NEJ | NEJ | NEJ | NEJ | NEJ | NEJ | NEJ | 1 | 1 | 1 | N/A | 4 |  | SEK
VF2020-00066 | 131 | 1 | TORISK LINS/KLAR |  | JJSV Norden AB | 556624-3258 | ZCT7000305 | Tecnis Toric. Cyl 7.00/ +30,5 | Tecnis Toric ZCT700 | Klar, icke förladdad, cyl 7.00 | 2099 | st | Steril |  | RT | 5 år | Hydrofob Akryl | NEJ | NEJ | NEJ | NEJ | NEJ | NEJ | NEJ | NEJ | NEJ | NEJ | NEJ | NEJ | 1 | 1 | 1 | N/A | 4 |  | SEK
VF2020-00066 | 131 | 1 | TORISK LINS/KLAR |  | JJSV Norden AB | 556624-3258 | ZCT7000310 | Tecnis Toric. Cyl 7.00/ +31,0 | Tecnis Toric ZCT700 | Klar, icke förladdad, cyl 7.00 | 2099 | st | Steril |  | RT | 5 år | Hydrofob Akryl | NEJ | NEJ | NEJ | NEJ | NEJ | NEJ | NEJ | NEJ | NEJ | NEJ | NEJ | NEJ | 1 | 1 | 1 | N/A | 4 |  | SEK
VF2020-00066 | 131 | 1 | TORISK LINS/KLAR |  | JJSV Norden AB | 556624-3258 | ZCT7000315 | Tecnis Toric. Cyl 7.00/ +31,5 | Tecnis Toric ZCT700 | Klar, icke förladdad, cyl 7.00 | 2099 | st | Steril |  | RT | 5 år | Hydrofob Akryl | NEJ | NEJ | NEJ | NEJ | NEJ | NEJ | NEJ | NEJ | NEJ | NEJ | NEJ | NEJ | 1 | 1 | 1 | N/A | 4 |  | SEK
VF2020-00066 | 131 | 1 | TORISK LINS/KLAR |  | JJSV Norden AB | 556624-3258 | ZCT7000320 | Tecnis Toric. Cyl 7.00/ +32,0 | Tecnis Toric ZCT700 | Klar, icke förladdad, cyl 7.00 | 2099 | st | Steril |  | RT | 5 år | Hydrofob Akryl | NEJ | NEJ | NEJ | NEJ | NEJ | NEJ | NEJ | NEJ | NEJ | NEJ | NEJ | NEJ | 1 | 1 | 1 | N/A | 4 |  | SEK
VF2020-00066 | 131 | 1 | TORISK LINS/KLAR |  | JJSV Norden AB | 556624-3258 | ZCT7000325 | Tecnis Toric. Cyl 7.00/ +32,5 | Tecnis Toric ZCT700 | Klar, icke förladdad, cyl 7.00 | 2099 | st | Steril |  | RT | 5 år | Hydrofob Akryl | NEJ | NEJ | NEJ | NEJ | NEJ | NEJ | NEJ | NEJ | NEJ | NEJ | NEJ | NEJ | 1 | 1 | 1 | N/A | 4 |  | SEK
VF2020-00066 | 131 | 1 | TORISK LINS/KLAR |  | JJSV Norden AB | 556624-3258 | ZCT7000330 | Tecnis Toric. Cyl 7.00/ +33,0 | Tecnis Toric ZCT700 | Klar, icke förladdad, cyl 7.00 | 2099 | st | Steril |  | RT | 5 år | Hydrofob Akryl | NEJ | NEJ | NEJ | NEJ | NEJ | NEJ | NEJ | NEJ | NEJ | NEJ | NEJ | NEJ | 1 | 1 | 1 | N/A | 4 |  | SEK
VF2020-00066 | 131 | 1 | TORISK LINS/KLAR |  | JJSV Norden AB | 556624-3258 | ZCT7000335 | Tecnis Toric. Cyl 7.00/ +33,5 | Tecnis Toric ZCT700 | Klar, icke förladdad, cyl 7.00 | 2099 | st | Steril |  | RT | 5 år | Hydrofob Akryl | NEJ | NEJ | NEJ | NEJ | NEJ | NEJ | NEJ | NEJ | NEJ | NEJ | NEJ | NEJ | 1 | 1 | 1 | N/A | 4 |  | SEK
VF2020-00066 | 131 | 1 | TORISK LINS/KLAR |  | JJSV Norden AB | 556624-3258 | ZCT7000340 | Tecnis Toric. Cyl 7.00/ +34,0 | Tecnis Toric ZCT700 | Klar, icke förladdad, cyl 7.00 | 2099 | st | Steril |  | RT | 5 år | Hydrofob Akryl | NEJ | NEJ | NEJ | NEJ | NEJ | NEJ | NEJ | NEJ | NEJ | NEJ | NEJ | NEJ | 1 | 1 | 1 | N/A | 4 |  | SEK
VF2020-00066 | 131 | 1 | TORISK LINS/KLAR |  | JJSV Norden AB | 556624-3258 | ZCT8000050 | Tecnis Toric. Cyl 8.00/ +5,0 | Tecnis Toric ZCT800 | Klar, icke förladdad, cyl 8.00 | 2099 | st | Steril |  | RT | 5 år | Hydrofob Akryl | NEJ | NEJ | NEJ | NEJ | NEJ | NEJ | NEJ | NEJ | NEJ | NEJ | NEJ | NEJ | 1 | 1 | 1 | N/A | 4 |  | SEK
VF2020-00066 | 131 | 1 | TORISK LINS/KLAR |  | JJSV Norden AB | 556624-3258 | ZCT8000055 | Tecnis Toric. Cyl 8.00/ +5,5 | Tecnis Toric ZCT800 | Klar, icke förladdad, cyl 8.00 | 2099 | st | Steril |  | RT | 5 år | Hydrofob Akryl | NEJ | NEJ | NEJ | NEJ | NEJ | NEJ | NEJ | NEJ | NEJ | NEJ | NEJ | NEJ | 1 | 1 | 1 | N/A | 4 |  | SEK
VF2020-00066 | 131 | 1 | TORISK LINS/KLAR |  | JJSV Norden AB | 556624-3258 | ZCT8000060 | Tecnis Toric. Cyl 8.00/ +6,0 | Tecnis Toric ZCT800 | Klar, icke förladdad, cyl 8.00 | 2099 | st | Steril |  | RT | 5 år | Hydrofob Akryl | NEJ | NEJ | NEJ | NEJ | NEJ | NEJ | NEJ | NEJ | NEJ | NEJ | NEJ | NEJ | 1 | 1 | 1 | N/A | 4 |  | SEK
VF2020-00066 | 131 | 1 | TORISK LINS/KLAR |  | JJSV Norden AB | 556624-3258 | ZCT8000065 | Tecnis Toric. Cyl 8.00/ +6,5 | Tecnis Toric ZCT800 | Klar, icke förladdad, cyl 8.00 | 2099 | st | Steril |  | RT | 5 år | Hydrofob Akryl | NEJ | NEJ | NEJ | NEJ | NEJ | NEJ | NEJ | NEJ | NEJ | NEJ | NEJ | NEJ | 1 | 1 | 1 | N/A | 4 |  | SEK
VF2020-00066 | 131 | 1 | TORISK LINS/KLAR |  | JJSV Norden AB | 556624-3258 | ZCT8000070 | Tecnis Toric. Cyl 8.00/ +7,0 | Tecnis Toric ZCT800 | Klar, icke förladdad, cyl 8.00 | 2099 | st | Steril |  | RT | 5 år | Hydrofob Akryl | NEJ | NEJ | NEJ | NEJ | NEJ | NEJ | NEJ | NEJ | NEJ | NEJ | NEJ | NEJ | 1 | 1 | 1 | N/A | 4 |  | SEK
VF2020-00066 | 131 | 1 | TORISK LINS/KLAR |  | JJSV Norden AB | 556624-3258 | ZCT8000075 | Tecnis Toric. Cyl 8.00/ +7,5 | Tecnis Toric ZCT800 | Klar, icke förladdad, cyl 8.00 | 2099 | st | Steril |  | RT | 5 år | Hydrofob Akryl | NEJ | NEJ | NEJ | NEJ | NEJ | NEJ | NEJ | NEJ | NEJ | NEJ | NEJ | NEJ | 1 | 1 | 1 | N/A | 4 |  | SEK
VF2020-00066 | 131 | 1 | TORISK LINS/KLAR |  | JJSV Norden AB | 556624-3258 | ZCT8000080 | Tecnis Toric. Cyl 8.00/ +8,0 | Tecnis Toric ZCT800 | Klar, icke förladdad, cyl 8.00 | 2099 | st | Steril |  | RT | 5 år | Hydrofob Akryl | NEJ | NEJ | NEJ | NEJ | NEJ | NEJ | NEJ | NEJ | NEJ | NEJ | NEJ | NEJ | 1 | 1 | 1 | N/A | 4 |  | SEK
VF2020-00066 | 131 | 1 | TORISK LINS/KLAR |  | JJSV Norden AB | 556624-3258 | ZCT8000085 | Tecnis Toric. Cyl 8.00/ +8,5 | Tecnis Toric ZCT800 | Klar, icke förladdad, cyl 8.00 | 2099 | st | Steril |  | RT | 5 år | Hydrofob Akryl | NEJ | NEJ | NEJ | NEJ | NEJ | NEJ | NEJ | NEJ | NEJ | NEJ | NEJ | NEJ | 1 | 1 | 1 | N/A | 4 |  | SEK
VF2020-00066 | 131 | 1 | TORISK LINS/KLAR |  | JJSV Norden AB | 556624-3258 | ZCT8000090 | Tecnis Toric. Cyl 8.00/ +9,0 | Tecnis Toric ZCT800 | Klar, icke förladdad, cyl 8.00 | 2099 | st | Steril |  | RT | 5 år | Hydrofob Akryl | NEJ | NEJ | NEJ | NEJ | NEJ | NEJ | NEJ | NEJ | NEJ | NEJ | NEJ | NEJ | 1 | 1 | 1 | N/A | 4 |  | SEK
VF2020-00066 | 131 | 1 | TORISK LINS/KLAR |  | JJSV Norden AB | 556624-3258 | ZCT8000095 | Tecnis Toric. Cyl 8.00/ +9,5 | Tecnis Toric ZCT800 | Klar, icke förladdad, cyl 8.00 | 2099 | st | Steril |  | RT | 5 år | Hydrofob Akryl | NEJ | NEJ | NEJ | NEJ | NEJ | NEJ | NEJ | NEJ | NEJ | NEJ | NEJ | NEJ | 1 | 1 | 1 | N/A | 4 |  | SEK
VF2020-00066 | 131 | 1 | TORISK LINS/KLAR |  | JJSV Norden AB | 556624-3258 | ZCT8000100 | Tecnis Toric. Cyl 8.00/ +10,0 | Tecnis Toric ZCT800 | Klar, icke förladdad, cyl 8.00 | 2099 | st | Steril |  | RT | 5 år | Hydrofob Akryl | NEJ | NEJ | NEJ | NEJ | NEJ | NEJ | NEJ | NEJ | NEJ | NEJ | NEJ | NEJ | 1 | 1 | 1 | N/A | 4 |  | SEK
VF2020-00066 | 131 | 1 | TORISK LINS/KLAR |  | JJSV Norden AB | 556624-3258 | ZCT8000105 | Tecnis Toric. Cyl 8.00/ +10,5 | Tecnis Toric ZCT800 | Klar, icke förladdad, cyl 8.00 | 2099 | st | Steril |  | RT | 5 år | Hydrofob Akryl | NEJ | NEJ | NEJ | NEJ | NEJ | NEJ | NEJ | NEJ | NEJ | NEJ | NEJ | NEJ | 1 | 1 | 1 | N/A | 4 |  | SEK
VF2020-00066 | 131 | 1 | TORISK LINS/KLAR |  | JJSV Norden AB | 556624-3258 | ZCT8000110 | Tecnis Toric. Cyl 8.00/ +11,0 | Tecnis Toric ZCT800 | Klar, icke förladdad, cyl 8.00 | 2099 | st | Steril |  | RT | 5 år | Hydrofob Akryl | NEJ | NEJ | NEJ | NEJ | NEJ | NEJ | NEJ | NEJ | NEJ | NEJ | NEJ | NEJ | 1 | 1 | 1 | N/A | 4 |  | SEK
VF2020-00066 | 131 | 1 | TORISK LINS/KLAR |  | JJSV Norden AB | 556624-3258 | ZCT8000115 | Tecnis Toric. Cyl 8.00/ +11,5 | Tecnis Toric ZCT800 | Klar, icke förladdad, cyl 8.00 | 2099 | st | Steril |  | RT | 5 år | Hydrofob Akryl | NEJ | NEJ | NEJ | NEJ | NEJ | NEJ | NEJ | NEJ | NEJ | NEJ | NEJ | NEJ | 1 | 1 | 1 | N/A | 4 |  | SEK
VF2020-00066 | 131 | 1 | TORISK LINS/KLAR |  | JJSV Norden AB | 556624-3258 | ZCT8000120 | Tecnis Toric. Cyl 8.00/ +12,0 | Tecnis Toric ZCT800 | Klar, icke förladdad, cyl 8.00 | 2099 | st | Steril |  | RT | 5 år | Hydrofob Akryl | NEJ | NEJ | NEJ | NEJ | NEJ | NEJ | NEJ | NEJ | NEJ | NEJ | NEJ | NEJ | 1 | 1 | 1 | N/A | 4 |  | SEK
VF2020-00066 | 131 | 1 | TORISK LINS/KLAR |  | JJSV Norden AB | 556624-3258 | ZCT8000125 | Tecnis Toric. Cyl 8.00/ +12,5 | Tecnis Toric ZCT800 | Klar, icke förladdad, cyl 8.00 | 2099 | st | Steril |  | RT | 5 år | Hydrofob Akryl | NEJ | NEJ | NEJ | NEJ | NEJ | NEJ | NEJ | NEJ | NEJ | NEJ | NEJ | NEJ | 1 | 1 | 1 | N/A | 4 |  | SEK
VF2020-00066 | 131 | 1 | TORISK LINS/KLAR |  | JJSV Norden AB | 556624-3258 | ZCT8000130 | Tecnis Toric. Cyl 8.00/ +13,0 | Tecnis Toric ZCT800 | Klar, icke förladdad, cyl 8.00 | 2099 | st | Steril |  | RT | 5 år | Hydrofob Akryl | NEJ | NEJ | NEJ | NEJ | NEJ | NEJ | NEJ | NEJ | NEJ | NEJ | NEJ | NEJ | 1 | 1 | 1 | N/A | 4 |  | SEK
VF2020-00066 | 131 | 1 | TORISK LINS/KLAR |  | JJSV Norden AB | 556624-3258 | ZCT8000135 | Tecnis Toric. Cyl 8.00/ +13,5 | Tecnis Toric ZCT800 | Klar, icke förladdad, cyl 8.00 | 2099 | st | Steril |  | RT | 5 år | Hydrofob Akryl | NEJ | NEJ | NEJ | NEJ | NEJ | NEJ | NEJ | NEJ | NEJ | NEJ | NEJ | NEJ | 1 | 1 | 1 | N/A | 4 |  | SEK
VF2020-00066 | 131 | 1 | TORISK LINS/KLAR |  | JJSV Norden AB | 556624-3258 | ZCT8000140 | Tecnis Toric. Cyl 8.00/ +14,0 | Tecnis Toric ZCT800 | Klar, icke förladdad, cyl 8.00 | 2099 | st | Steril |  | RT | 5 år | Hydrofob Akryl | NEJ | NEJ | NEJ | NEJ | NEJ | NEJ | NEJ | NEJ | NEJ | NEJ | NEJ | NEJ | 1 | 1 | 1 | N/A | 4 |  | SEK
VF2020-00066 | 131 | 1 | TORISK LINS/KLAR |  | JJSV Norden AB | 556624-3258 | ZCT8000145 | Tecnis Toric. Cyl 8.00/ +14,5 | Tecnis Toric ZCT800 | Klar, icke förladdad, cyl 8.00 | 2099 | st | Steril |  | RT | 5 år | Hydrofob Akryl | NEJ | NEJ | NEJ | NEJ | NEJ | NEJ | NEJ | NEJ | NEJ | NEJ | NEJ | NEJ | 1 | 1 | 1 | N/A | 4 |  | SEK
VF2020-00066 | 131 | 1 | TORISK LINS/KLAR |  | JJSV Norden AB | 556624-3258 | ZCT8000150 | Tecnis Toric. Cyl 8.00/ +15,0 | Tecnis Toric ZCT800 | Klar, icke förladdad, cyl 8.00 | 2099 | st | Steril |  | RT | 5 år | Hydrofob Akryl | NEJ | NEJ | NEJ | NEJ | NEJ | NEJ | NEJ | NEJ | NEJ | NEJ | NEJ | NEJ | 1 | 1 | 1 | N/A | 4 |  | SEK
VF2020-00066 | 131 | 1 | TORISK LINS/KLAR |  | JJSV Norden AB | 556624-3258 | ZCT8000155 | Tecnis Toric. Cyl 8.00/ +15,5 | Tecnis Toric ZCT800 | Klar, icke förladdad, cyl 8.00 | 2099 | st | Steril |  | RT | 5 år | Hydrofob Akryl | NEJ | NEJ | NEJ | NEJ | NEJ | NEJ | NEJ | NEJ | NEJ | NEJ | NEJ | NEJ | 1 | 1 | 1 | N/A | 4 |  | SEK
VF2020-00066 | 131 | 1 | TORISK LINS/KLAR |  | JJSV Norden AB | 556624-3258 | ZCT8000160 | Tecnis Toric. Cyl 8.00/ +16,0 | Tecnis Toric ZCT800 | Klar, icke förladdad, cyl 8.00 | 2099 | st | Steril |  | RT | 5 år | Hydrofob Akryl | NEJ | NEJ | NEJ | NEJ | NEJ | NEJ | NEJ | NEJ | NEJ | NEJ | NEJ | NEJ | 1 | 1 | 1 | N/A | 4 |  | SEK
VF2020-00066 | 131 | 1 | TORISK LINS/KLAR |  | JJSV Norden AB | 556624-3258 | ZCT8000165 | Tecnis Toric. Cyl 8.00/ +16,5 | Tecnis Toric ZCT800 | Klar, icke förladdad, cyl 8.00 | 2099 | st | Steril |  | RT | 5 år | Hydrofob Akryl | NEJ | NEJ | NEJ | NEJ | NEJ | NEJ | NEJ | NEJ | NEJ | NEJ | NEJ | NEJ | 1 | 1 | 1 | N/A | 4 |  | SEK
VF2020-00066 | 131 | 1 | TORISK LINS/KLAR |  | JJSV Norden AB | 556624-3258 | ZCT8000170 | Tecnis Toric. Cyl 8.00/ +17,0 | Tecnis Toric ZCT800 | Klar, icke förladdad, cyl 8.00 | 2099 | st | Steril |  | RT | 5 år | Hydrofob Akryl | NEJ | NEJ | NEJ | NEJ | NEJ | NEJ | NEJ | NEJ | NEJ | NEJ | NEJ | NEJ | 1 | 1 | 1 | N/A | 4 |  | SEK
VF2020-00066 | 131 | 1 | TORISK LINS/KLAR |  | JJSV Norden AB | 556624-3258 | ZCT8000175 | Tecnis Toric. Cyl 8.00/ +17,5 | Tecnis Toric ZCT800 | Klar, icke förladdad, cyl 8.00 | 2099 | st | Steril |  | RT | 5 år | Hydrofob Akryl | NEJ | NEJ | NEJ | NEJ | NEJ | NEJ | NEJ | NEJ | NEJ | NEJ | NEJ | NEJ | 1 | 1 | 1 | N/A | 4 |  | SEK
VF2020-00066 | 131 | 1 | TORISK LINS/KLAR |  | JJSV Norden AB | 556624-3258 | ZCT8000180 | Tecnis Toric. Cyl 8.00/ +18,0 | Tecnis Toric ZCT800 | Klar, icke förladdad, cyl 8.00 | 2099 | st | Steril |  | RT | 5 år | Hydrofob Akryl | NEJ | NEJ | NEJ | NEJ | NEJ | NEJ | NEJ | NEJ | NEJ | NEJ | NEJ | NEJ | 1 | 1 | 1 | N/A | 4 |  | SEK
VF2020-00066 | 131 | 1 | TORISK LINS/KLAR |  | JJSV Norden AB | 556624-3258 | ZCT8000185 | Tecnis Toric. Cyl 8.00/ +18,5 | Tecnis Toric ZCT800 | Klar, icke förladdad, cyl 8.00 | 2099 | st | Steril |  | RT | 5 år | Hydrofob Akryl | NEJ | NEJ | NEJ | NEJ | NEJ | NEJ | NEJ | NEJ | NEJ | NEJ | NEJ | NEJ | 1 | 1 | 1 | N/A | 4 |  | SEK
VF2020-00066 | 131 | 1 | TORISK LINS/KLAR |  | JJSV Norden AB | 556624-3258 | ZCT8000190 | Tecnis Toric. Cyl 8.00/ +19,0 | Tecnis Toric ZCT800 | Klar, icke förladdad, cyl 8.00 | 2099 | st | Steril |  | RT | 5 år | Hydrofob Akryl | NEJ | NEJ | NEJ | NEJ | NEJ | NEJ | NEJ | NEJ | NEJ | NEJ | NEJ | NEJ | 1 | 1 | 1 | N/A | 4 |  | SEK
VF2020-00066 | 131 | 1 | TORISK LINS/KLAR |  | JJSV Norden AB | 556624-3258 | ZCT8000195 | Tecnis Toric. Cyl 8.00/ +19,5 | Tecnis Toric ZCT800 | Klar, icke förladdad, cyl 8.00 | 2099 | st | Steril |  | RT | 5 år | Hydrofob Akryl | NEJ | NEJ | NEJ | NEJ | NEJ | NEJ | NEJ | NEJ | NEJ | NEJ | NEJ | NEJ | 1 | 1 | 1 | N/A | 4 |  | SEK
VF2020-00066 | 131 | 1 | TORISK LINS/KLAR |  | JJSV Norden AB | 556624-3258 | ZCT8000200 | Tecnis Toric. Cyl 8.00/ +20,0 | Tecnis Toric ZCT800 | Klar, icke förladdad, cyl 8.00 | 2099 | st | Steril |  | RT | 5 år | Hydrofob Akryl | NEJ | NEJ | NEJ | NEJ | NEJ | NEJ | NEJ | NEJ | NEJ | NEJ | NEJ | NEJ | 1 | 1 | 1 | N/A | 4 |  | SEK
VF2020-00066 | 131 | 1 | TORISK LINS/KLAR |  | JJSV Norden AB | 556624-3258 | ZCT8000205 | Tecnis Toric. Cyl 8.00/ +20,5 | Tecnis Toric ZCT800 | Klar, icke förladdad, cyl 8.00 | 2099 | st | Steril |  | RT | 5 år | Hydrofob Akryl | NEJ | NEJ | NEJ | NEJ | NEJ | NEJ | NEJ | NEJ | NEJ | NEJ | NEJ | NEJ | 1 | 1 | 1 | N/A | 4 |  | SEK
VF2020-00066 | 131 | 1 | TORISK LINS/KLAR |  | JJSV Norden AB | 556624-3258 | ZCT8000210 | Tecnis Toric. Cyl 8.00/ +21,0 | Tecnis Toric ZCT800 | Klar, icke förladdad, cyl 8.00 | 2099 | st | Steril |  | RT | 5 år | Hydrofob Akryl | NEJ | NEJ | NEJ | NEJ | NEJ | NEJ | NEJ | NEJ | NEJ | NEJ | NEJ | NEJ | 1 | 1 | 1 | N/A | 4 |  | SEK
VF2020-00066 | 131 | 1 | TORISK LINS/KLAR |  | JJSV Norden AB | 556624-3258 | ZCT8000215 | Tecnis Toric. Cyl 8.00/ +21,5 | Tecnis Toric ZCT800 | Klar, icke förladdad, cyl 8.00 | 2099 | st | Steril |  | RT | 5 år | Hydrofob Akryl | NEJ | NEJ | NEJ | NEJ | NEJ | NEJ | NEJ | NEJ | NEJ | NEJ | NEJ | NEJ | 1 | 1 | 1 | N/A | 4 |  | SEK
VF2020-00066 | 131 | 1 | TORISK LINS/KLAR |  | JJSV Norden AB | 556624-3258 | ZCT8000220 | Tecnis Toric. Cyl 8.00/ +22,0 | Tecnis Toric ZCT800 | Klar, icke förladdad, cyl 8.00 | 2099 | st | Steril |  | RT | 5 år | Hydrofob Akryl | NEJ | NEJ | NEJ | NEJ | NEJ | NEJ | NEJ | NEJ | NEJ | NEJ | NEJ | NEJ | 1 | 1 | 1 | N/A | 4 |  | SEK
VF2020-00066 | 131 | 1 | TORISK LINS/KLAR |  | JJSV Norden AB | 556624-3258 | ZCT8000225 | Tecnis Toric. Cyl 8.00/ +22,5 | Tecnis Toric ZCT800 | Klar, icke förladdad, cyl 8.00 | 2099 | st | Steril |  | RT | 5 år | Hydrofob Akryl | NEJ | NEJ | NEJ | NEJ | NEJ | NEJ | NEJ | NEJ | NEJ | NEJ | NEJ | NEJ | 1 | 1 | 1 | N/A | 4 |  | SEK
VF2020-00066 | 131 | 1 | TORISK LINS/KLAR |  | JJSV Norden AB | 556624-3258 | ZCT8000230 | Tecnis Toric. Cyl 8.00/ +23,0 | Tecnis Toric ZCT800 | Klar, icke förladdad, cyl 8.00 | 2099 | st | Steril |  | RT | 5 år | Hydrofob Akryl | NEJ | NEJ | NEJ | NEJ | NEJ | NEJ | NEJ | NEJ | NEJ | NEJ | NEJ | NEJ | 1 | 1 | 1 | N/A | 4 |  | SEK
VF2020-00066 | 131 | 1 | TORISK LINS/KLAR |  | JJSV Norden AB | 556624-3258 | ZCT8000235 | Tecnis Toric. Cyl 8.00/ +23,5 | Tecnis Toric ZCT800 | Klar, icke förladdad, cyl 8.00 | 2099 | st | Steril |  | RT | 5 år | Hydrofob Akryl | NEJ | NEJ | NEJ | NEJ | NEJ | NEJ | NEJ | NEJ | NEJ | NEJ | NEJ | NEJ | 1 | 1 | 1 | N/A | 4 |  | SEK
VF2020-00066 | 131 | 1 | TORISK LINS/KLAR |  | JJSV Norden AB | 556624-3258 | ZCT8000240 | Tecnis Toric. Cyl 8.00/ +24,0 | Tecnis Toric ZCT800 | Klar, icke förladdad, cyl 8.00 | 2099 | st | Steril |  | RT | 5 år | Hydrofob Akryl | NEJ | NEJ | NEJ | NEJ | NEJ | NEJ | NEJ | NEJ | NEJ | NEJ | NEJ | NEJ | 1 | 1 | 1 | N/A | 4 |  | SEK
VF2020-00066 | 131 | 1 | TORISK LINS/KLAR |  | JJSV Norden AB | 556624-3258 | ZCT8000245 | Tecnis Toric. Cyl 8.00/ +24,5 | Tecnis Toric ZCT800 | Klar, icke förladdad, cyl 8.00 | 2099 | st | Steril |  | RT | 5 år | Hydrofob Akryl | NEJ | NEJ | NEJ | NEJ | NEJ | NEJ | NEJ | NEJ | NEJ | NEJ | NEJ | NEJ | 1 | 1 | 1 | N/A | 4 |  | SEK
VF2020-00066 | 131 | 1 | TORISK LINS/KLAR |  | JJSV Norden AB | 556624-3258 | ZCT8000250 | Tecnis Toric. Cyl 8.00/ +25,0 | Tecnis Toric ZCT800 | Klar, icke förladdad, cyl 8.00 | 2099 | st | Steril |  | RT | 5 år | Hydrofob Akryl | NEJ | NEJ | NEJ | NEJ | NEJ | NEJ | NEJ | NEJ | NEJ | NEJ | NEJ | NEJ | 1 | 1 | 1 | N/A | 4 |  | SEK
VF2020-00066 | 131 | 1 | TORISK LINS/KLAR |  | JJSV Norden AB | 556624-3258 | ZCT8000255 | Tecnis Toric. Cyl 8.00/ +25,5 | Tecnis Toric ZCT800 | Klar, icke förladdad, cyl 8.00 | 2099 | st | Steril |  | RT | 5 år | Hydrofob Akryl | NEJ | NEJ | NEJ | NEJ | NEJ | NEJ | NEJ | NEJ | NEJ | NEJ | NEJ | NEJ | 1 | 1 | 1 | N/A | 4 |  | SEK
VF2020-00066 | 131 | 1 | TORISK LINS/KLAR |  | JJSV Norden AB | 556624-3258 | ZCT8000260 | Tecnis Toric. Cyl 8.00/ +26,0 | Tecnis Toric ZCT800 | Klar, icke förladdad, cyl 8.00 | 2099 | st | Steril |  | RT | 5 år | Hydrofob Akryl | NEJ | NEJ | NEJ | NEJ | NEJ | NEJ | NEJ | NEJ | NEJ | NEJ | NEJ | NEJ | 1 | 1 | 1 | N/A | 4 |  | SEK
VF2020-00066 | 131 | 1 | TORISK LINS/KLAR |  | JJSV Norden AB | 556624-3258 | ZCT8000265 | Tecnis Toric. Cyl 8.00/ +26,5 | Tecnis Toric ZCT800 | Klar, icke förladdad, cyl 8.00 | 2099 | st | Steril |  | RT | 5 år | Hydrofob Akryl | NEJ | NEJ | NEJ | NEJ | NEJ | NEJ | NEJ | NEJ | NEJ | NEJ | NEJ | NEJ | 1 | 1 | 1 | N/A | 4 |  | SEK
VF2020-00066 | 131 | 1 | TORISK LINS/KLAR |  | JJSV Norden AB | 556624-3258 | ZCT8000270 | Tecnis Toric. Cyl 8.00/ +27,0 | Tecnis Toric ZCT800 | Klar, icke förladdad, cyl 8.00 | 2099 | st | Steril |  | RT | 5 år | Hydrofob Akryl | NEJ | NEJ | NEJ | NEJ | NEJ | NEJ | NEJ | NEJ | NEJ | NEJ | NEJ | NEJ | 1 | 1 | 1 | N/A | 4 |  | SEK
VF2020-00066 | 131 | 1 | TORISK LINS/KLAR |  | JJSV Norden AB | 556624-3258 | ZCT8000275 | Tecnis Toric. Cyl 8.00/ +27,5 | Tecnis Toric ZCT800 | Klar, icke förladdad, cyl 8.00 | 2099 | st | Steril |  | RT | 5 år | Hydrofob Akryl | NEJ | NEJ | NEJ | NEJ | NEJ | NEJ | NEJ | NEJ | NEJ | NEJ | NEJ | NEJ | 1 | 1 | 1 | N/A | 4 |  | SEK
VF2020-00066 | 131 | 1 | TORISK LINS/KLAR |  | JJSV Norden AB | 556624-3258 | ZCT8000280 | Tecnis Toric. Cyl 8.00/ +28,0 | Tecnis Toric ZCT800 | Klar, icke förladdad, cyl 8.00 | 2099 | st | Steril |  | RT | 5 år | Hydrofob Akryl | NEJ | NEJ | NEJ | NEJ | NEJ | NEJ | NEJ | NEJ | NEJ | NEJ | NEJ | NEJ | 1 | 1 | 1 | N/A | 4 |  | SEK
VF2020-00066 | 131 | 1 | TORISK LINS/KLAR |  | JJSV Norden AB | 556624-3258 | ZCT8000285 | Tecnis Toric. Cyl 8.00/ +28,5 | Tecnis Toric ZCT800 | Klar, icke förladdad, cyl 8.00 | 2099 | st | Steril |  | RT | 5 år | Hydrofob Akryl | NEJ | NEJ | NEJ | NEJ | NEJ | NEJ | NEJ | NEJ | NEJ | NEJ | NEJ | NEJ | 1 | 1 | 1 | N/A | 4 |  | SEK
VF2020-00066 | 131 | 1 | TORISK LINS/KLAR |  | JJSV Norden AB | 556624-3258 | ZCT8000290 | Tecnis Toric. Cyl 8.00/ +29,0 | Tecnis Toric ZCT800 | Klar, icke förladdad, cyl 8.00 | 2099 | st | Steril |  | RT | 5 år | Hydrofob Akryl | NEJ | NEJ | NEJ | NEJ | NEJ | NEJ | NEJ | NEJ | NEJ | NEJ | NEJ | NEJ | 1 | 1 | 1 | N/A | 4 |  | SEK
VF2020-00066 | 131 | 1 | TORISK LINS/KLAR |  | JJSV Norden AB | 556624-3258 | ZCT8000295 | Tecnis Toric. Cyl 8.00/ +29,5 | Tecnis Toric ZCT800 | Klar, icke förladdad, cyl 8.00 | 2099 | st | Steril |  | RT | 5 år | Hydrofob Akryl | NEJ | NEJ | NEJ | NEJ | NEJ | NEJ | NEJ | NEJ | NEJ | NEJ | NEJ | NEJ | 1 | 1 | 1 | N/A | 4 |  | SEK
VF2020-00066 | 131 | 1 | TORISK LINS/KLAR |  | JJSV Norden AB | 556624-3258 | ZCT8000300 | Tecnis Toric. Cyl 8.00/ +30,0 | Tecnis Toric ZCT800 | Klar, icke förladdad, cyl 8.00 | 2099 | st | Steril |  | RT | 5 år | Hydrofob Akryl | NEJ | NEJ | NEJ | NEJ | NEJ | NEJ | NEJ | NEJ | NEJ | NEJ | NEJ | NEJ | 1 | 1 | 1 | N/A | 4 |  | SEK
VF2020-00066 | 131 | 1 | TORISK LINS/KLAR |  | JJSV Norden AB | 556624-3258 | ZCT8000305 | Tecnis Toric. Cyl 8.00/ +30,5 | Tecnis Toric ZCT800 | Klar, icke förladdad, cyl 8.00 | 2099 | st | Steril |  | RT | 5 år | Hydrofob Akryl | NEJ | NEJ | NEJ | NEJ | NEJ | NEJ | NEJ | NEJ | NEJ | NEJ | NEJ | NEJ | 1 | 1 | 1 | N/A | 4 |  | SEK
VF2020-00066 | 131 | 1 | TORISK LINS/KLAR |  | JJSV Norden AB | 556624-3258 | ZCT8000310 | Tecnis Toric. Cyl 8.00/ +31,0 | Tecnis Toric ZCT800 | Klar, icke förladdad, cyl 8.00 | 2099 | st | Steril |  | RT | 5 år | Hydrofob Akryl | NEJ | NEJ | NEJ | NEJ | NEJ | NEJ | NEJ | NEJ | NEJ | NEJ | NEJ | NEJ | 1 | 1 | 1 | N/A | 4 |  | SEK
VF2020-00066 | 131 | 1 | TORISK LINS/KLAR |  | JJSV Norden AB | 556624-3258 | ZCT8000315 | Tecnis Toric. Cyl 8.00/ +31,5 | Tecnis Toric ZCT800 | Klar, icke förladdad, cyl 8.00 | 2099 | st | Steril |  | RT | 5 år | Hydrofob Akryl | NEJ | NEJ | NEJ | NEJ | NEJ | NEJ | NEJ | NEJ | NEJ | NEJ | NEJ | NEJ | 1 | 1 | 1 | N/A | 4 |  | SEK
VF2020-00066 | 131 | 1 | TORISK LINS/KLAR |  | JJSV Norden AB | 556624-3258 | ZCT8000320 | Tecnis Toric. Cyl 8.00/ +32,0 | Tecnis Toric ZCT800 | Klar, icke förladdad, cyl 8.00 | 2099 | st | Steril |  | RT | 5 år | Hydrofob Akryl | NEJ | NEJ | NEJ | NEJ | NEJ | NEJ | NEJ | NEJ | NEJ | NEJ | NEJ | NEJ | 1 | 1 | 1 | N/A | 4 |  | SEK
VF2020-00066 | 131 | 1 | TORISK LINS/KLAR |  | JJSV Norden AB | 556624-3258 | ZCT8000325 | Tecnis Toric. Cyl 8.00/ +32,5 | Tecnis Toric ZCT800 | Klar, icke förladdad, cyl 8.00 | 2099 | st | Steril |  | RT | 5 år | Hydrofob Akryl | NEJ | NEJ | NEJ | NEJ | NEJ | NEJ | NEJ | NEJ | NEJ | NEJ | NEJ | NEJ | 1 | 1 | 1 | N/A | 4 |  | SEK
VF2020-00066 | 131 | 1 | TORISK LINS/KLAR |  | JJSV Norden AB | 556624-3258 | ZCT8000330 | Tecnis Toric. Cyl 8.00/ +33,0 | Tecnis Toric ZCT800 | Klar, icke förladdad, cyl 8.00 | 2099 | st | Steril |  | RT | 5 år | Hydrofob Akryl | NEJ | NEJ | NEJ | NEJ | NEJ | NEJ | NEJ | NEJ | NEJ | NEJ | NEJ | NEJ | 1 | 1 | 1 | N/A | 4 |  | SEK
VF2020-00066 | 131 | 1 | TORISK LINS/KLAR |  | JJSV Norden AB | 556624-3258 | ZCT8000335 | Tecnis Toric. Cyl 8.00/ +33,5 | Tecnis Toric ZCT800 | Klar, icke förladdad, cyl 8.00 | 2099 | st | Steril |  | RT | 5 år | Hydrofob Akryl | NEJ | NEJ | NEJ | NEJ | NEJ | NEJ | NEJ | NEJ | NEJ | NEJ | NEJ | NEJ | 1 | 1 | 1 | N/A | 4 |  | SEK
VF2020-00066 | 131 | 1 | TORISK LINS/KLAR |  | JJSV Norden AB | 556624-3258 | ZCT8000340 | Tecnis Toric. Cyl 8.00/ +34,0 | Tecnis Toric ZCT800 | Klar, icke förladdad, cyl 8.00 | 2099 | st | Steril |  | RT | 5 år | Hydrofob Akryl | NEJ | NEJ | NEJ | NEJ | NEJ | NEJ | NEJ | NEJ | NEJ | NEJ | NEJ | NEJ | 1 | 1 | 1 | N/A | 4 |  | SEK
| 132 |  | Torisk lins/gul
VF2020-00066 | 132 | 1 | TORISK LINS/GUL |  | Medilens Nordic AB | 5565194171 | XY1AT2SP100 | Vivinex Toric MultiSert T2 +10.0 |  |  | 2900 | st | Steril | 6.00 mm / 13.00 mm | +5 - +30 | 36 mån | Hydrofob akryl | NEJ | NEJ | NEJ | NEJ | NEJ | NEJ | NEJ | NEJ | NEJ | NEJ | NEJ | NEJ | 1 | 1 | n/a | n/a | 3 |  | SEK
VF2020-00066 | 132 | 1 | TORISK LINS/GUL |  | Medilens Nordic AB | 5565194171 | XY1AT2SP105 | Vivinex Toric MultiSert T2 +10.5 |  |  | 2900 | st | Steril | 6.00 mm / 13.00 mm | +5 - +30 | 36 mån | Hydrofob akryl | NEJ | NEJ | NEJ | NEJ | NEJ | NEJ | NEJ | NEJ | NEJ | NEJ | NEJ | NEJ | 1 | 1 | n/a | n/a | 3 |  | SEK
VF2020-00066 | 132 | 1 | TORISK LINS/GUL |  | Medilens Nordic AB | 5565194171 | XY1AT2SP110 | Vivinex Toric MultiSert T2 +11.0 |  |  | 2900 | st | Steril | 6.00 mm / 13.00 mm | +5 - +30 | 36 mån | Hydrofob akryl | NEJ | NEJ | NEJ | NEJ | NEJ | NEJ | NEJ | NEJ | NEJ | NEJ | NEJ | NEJ | 1 | 1 | n/a | n/a | 3 |  | SEK
VF2020-00066 | 132 | 1 | TORISK LINS/GUL |  | Medilens Nordic AB | 5565194171 | XY1AT2SP115 | Vivinex Toric MultiSert T2 +11.5 |  |  | 2900 | st | Steril | 6.00 mm / 13.00 mm | +5 - +30 | 36 mån | Hydrofob akryl | NEJ | NEJ | NEJ | NEJ | NEJ | NEJ | NEJ | NEJ | NEJ | NEJ | NEJ | NEJ | 1 | 1 | n/a | n/a | 3 |  | SEK
VF2020-00066 | 132 | 1 | TORISK LINS/GUL |  | Medilens Nordic AB | 5565194171 | XY1AT2SP120 | Vivinex Toric MultiSert T2 +12.0 |  |  | 2900 | st | Steril | 6.00 mm / 13.00 mm | +5 - +30 | 36 mån | Hydrofob akryl | NEJ | NEJ | NEJ | NEJ | NEJ | NEJ | NEJ | NEJ | NEJ | NEJ | NEJ | NEJ | 1 | 1 | n/a | n/a | 3 |  | SEK
VF2020-00066 | 132 | 1 | TORISK LINS/GUL |  | Medilens Nordic AB | 5565194171 | XY1AT2SP125 | Vivinex Toric MultiSert T2 +12.5 |  |  | 2900 | st | Steril | 6.00 mm / 13.00 mm | +5 - +30 | 36 mån | Hydrofob akryl | NEJ | NEJ | NEJ | NEJ | NEJ | NEJ | NEJ | NEJ | NEJ | NEJ | NEJ | NEJ | 1 | 1 | n/a | n/a | 3 |  | SEK
VF2020-00066 | 132 | 1 | TORISK LINS/GUL |  | Medilens Nordic AB | 5565194171 | XY1AT2SP130 | Vivinex Toric MultiSert T2 +13.0 |  |  | 2900 | st | Steril | 6.00 mm / 13.00 mm | +5 - +30 | 36 mån | Hydrofob akryl | NEJ | NEJ | NEJ | NEJ | NEJ | NEJ | NEJ | NEJ | NEJ | NEJ | NEJ | NEJ | 1 | 1 | n/a | n/a | 3 |  | SEK
VF2020-00066 | 132 | 1 | TORISK LINS/GUL |  | Medilens Nordic AB | 5565194171 | XY1AT2SP135 | Vivinex Toric MultiSert T2 +13.5 |  |  | 2900 | st | Steril | 6.00 mm / 13.00 mm | +5 - +30 | 36 mån | Hydrofob akryl | NEJ | NEJ | NEJ | NEJ | NEJ | NEJ | NEJ | NEJ | NEJ | NEJ | NEJ | NEJ | 1 | 1 | n/a | n/a | 3 |  | SEK
VF2020-00066 | 132 | 1 | TORISK LINS/GUL |  | Medilens Nordic AB | 5565194171 | XY1AT2SP140 | Vivinex Toric MultiSert T2 +14.0 |  |  | 2900 | st | Steril | 6.00 mm / 13.00 mm | +5 - +30 | 36 mån | Hydrofob akryl | NEJ | NEJ | NEJ | NEJ | NEJ | NEJ | NEJ | NEJ | NEJ | NEJ | NEJ | NEJ | 1 | 1 | n/a | n/a | 3 |  | SEK
VF2020-00066 | 132 | 1 | TORISK LINS/GUL |  | Medilens Nordic AB | 5565194171 | XY1AT2SP145 | Vivinex Toric MultiSert T2 +14.5 |  |  | 2900 | st | Steril | 6.00 mm / 13.00 mm | +5 - +30 | 36 mån | Hydrofob akryl | NEJ | NEJ | NEJ | NEJ | NEJ | NEJ | NEJ | NEJ | NEJ | NEJ | NEJ | NEJ | 1 | 1 | n/a | n/a | 3 |  | SEK
VF2020-00066 | 132 | 1 | TORISK LINS/GUL |  | Medilens Nordic AB | 5565194171 | XY1AT2SP150 | Vivinex Toric MultiSert T2 +15.0 |  |  | 2900 | st | Steril | 6.00 mm / 13.00 mm | +5 - +30 | 36 mån | Hydrofob akryl | NEJ | NEJ | NEJ | NEJ | NEJ | NEJ | NEJ | NEJ | NEJ | NEJ | NEJ | NEJ | 1 | 1 | n/a | n/a | 3 |  | SEK
VF2020-00066 | 132 | 1 | TORISK LINS/GUL |  | Medilens Nordic AB | 5565194171 | XY1AT2SP155 | Vivinex Toric MultiSert T2 +15.5 |  |  | 2900 | st | Steril | 6.00 mm / 13.00 mm | +5 - +30 | 36 mån | Hydrofob akryl | NEJ | NEJ | NEJ | NEJ | NEJ | NEJ | NEJ | NEJ | NEJ | NEJ | NEJ | NEJ | 1 | 1 | n/a | n/a | 3 |  | SEK
VF2020-00066 | 132 | 1 | TORISK LINS/GUL |  | Medilens Nordic AB | 5565194171 | XY1AT2SP160 | Vivinex Toric MultiSert T2 +16.0 |  |  | 2900 | st | Steril | 6.00 mm / 13.00 mm | +5 - +30 | 36 mån | Hydrofob akryl | NEJ | NEJ | NEJ | NEJ | NEJ | NEJ | NEJ | NEJ | NEJ | NEJ | NEJ | NEJ | 1 | 1 | n/a | n/a | 3 |  | SEK
VF2020-00066 | 132 | 1 | TORISK LINS/GUL |  | Medilens Nordic AB | 5565194171 | XY1AT2SP165 | Vivinex Toric MultiSert T2 +16.5 |  |  | 2900 | st | Steril | 6.00 mm / 13.00 mm | +5 - +30 | 36 mån | Hydrofob akryl | NEJ | NEJ | NEJ | NEJ | NEJ | NEJ | NEJ | NEJ | NEJ | NEJ | NEJ | NEJ | 1 | 1 | n/a | n/a | 3 |  | SEK
VF2020-00066 | 132 | 1 | TORISK LINS/GUL |  | Medilens Nordic AB | 5565194171 | XY1AT2SP170 | Vivinex Toric MultiSert T2 +17.0 |  |  | 2900 | st | Steril | 6.00 mm / 13.00 mm | +5 - +30 | 36 mån | Hydrofob akryl | NEJ | NEJ | NEJ | NEJ | NEJ | NEJ | NEJ | NEJ | NEJ | NEJ | NEJ | NEJ | 1 | 1 | n/a | n/a | 3 |  | SEK
VF2020-00066 | 132 | 1 | TORISK LINS/GUL |  | Medilens Nordic AB | 5565194171 | XY1AT2SP175 | Vivinex Toric MultiSert T2 +17.5 |  |  | 2900 | st | Steril | 6.00 mm / 13.00 mm | +5 - +30 | 36 mån | Hydrofob akryl | NEJ | NEJ | NEJ | NEJ | NEJ | NEJ | NEJ | NEJ | NEJ | NEJ | NEJ | NEJ | 1 | 1 | n/a | n/a | 3 |  | SEK
VF2020-00066 | 132 | 1 | TORISK LINS/GUL |  | Medilens Nordic AB | 5565194171 | XY1AT2SP180 | Vivinex Toric MultiSert T2 +18.0 |  |  | 2900 | st | Steril | 6.00 mm / 13.00 mm | +5 - +30 | 36 mån | Hydrofob akryl | NEJ | NEJ | NEJ | NEJ | NEJ | NEJ | NEJ | NEJ | NEJ | NEJ | NEJ | NEJ | 1 | 1 | n/a | n/a | 3 |  | SEK
VF2020-00066 | 132 | 1 | TORISK LINS/GUL |  | Medilens Nordic AB | 5565194171 | XY1AT2SP185 | Vivinex Toric MultiSert T2 +18.5 |  |  | 2900 | st | Steril | 6.00 mm / 13.00 mm | +5 - +30 | 36 mån | Hydrofob akryl | NEJ | NEJ | NEJ | NEJ | NEJ | NEJ | NEJ | NEJ | NEJ | NEJ | NEJ | NEJ | 1 | 1 | n/a | n/a | 3 |  | SEK
VF2020-00066 | 132 | 1 | TORISK LINS/GUL |  | Medilens Nordic AB | 5565194171 | XY1AT2SP190 | Vivinex Toric MultiSert T2 +19.0 |  |  | 2900 | st | Steril | 6.00 mm / 13.00 mm | +5 - +30 | 36 mån | Hydrofob akryl | NEJ | NEJ | NEJ | NEJ | NEJ | NEJ | NEJ | NEJ | NEJ | NEJ | NEJ | NEJ | 1 | 1 | n/a | n/a | 3 |  | SEK
VF2020-00066 | 132 | 1 | TORISK LINS/GUL |  | Medilens Nordic AB | 5565194171 | XY1AT2SP195 | Vivinex Toric MultiSert T2 +19.5 |  |  | 2900 | st | Steril | 6.00 mm / 13.00 mm | +5 - +30 | 36 mån | Hydrofob akryl | NEJ | NEJ | NEJ | NEJ | NEJ | NEJ | NEJ | NEJ | NEJ | NEJ | NEJ | NEJ | 1 | 1 | n/a | n/a | 3 |  | SEK
VF2020-00066 | 132 | 1 | TORISK LINS/GUL |  | Medilens Nordic AB | 5565194171 | XY1AT2SP200 | Vivinex Toric MultiSert T2 +20.0 |  |  | 2900 | st | Steril | 6.00 mm / 13.00 mm | +5 - +30 | 36 mån | Hydrofob akryl | NEJ | NEJ | NEJ | NEJ | NEJ | NEJ | NEJ | NEJ | NEJ | NEJ | NEJ | NEJ | 1 | 1 | n/a | n/a | 3 |  | SEK
VF2020-00066 | 132 | 1 | TORISK LINS/GUL |  | Medilens Nordic AB | 5565194171 | XY1AT2SP205 | Vivinex Toric MultiSert T2 +20.5 |  |  | 2900 | st | Steril | 6.00 mm / 13.00 mm | +5 - +30 | 36 mån | Hydrofob akryl | NEJ | NEJ | NEJ | NEJ | NEJ | NEJ | NEJ | NEJ | NEJ | NEJ | NEJ | NEJ | 1 | 1 | n/a | n/a | 3 |  | SEK
VF2020-00066 | 132 | 1 | TORISK LINS/GUL |  | Medilens Nordic AB | 5565194171 | XY1AT2SP210 | Vivinex Toric MultiSert T2 +21.0 |  |  | 2900 | st | Steril | 6.00 mm / 13.00 mm | +5 - +30 | 36 mån | Hydrofob akryl | NEJ | NEJ | NEJ | NEJ | NEJ | NEJ | NEJ | NEJ | NEJ | NEJ | NEJ | NEJ | 1 | 1 | n/a | n/a | 3 |  | SEK
VF2020-00066 | 132 | 1 | TORISK LINS/GUL |  | Medilens Nordic AB | 5565194171 | XY1AT2SP215 | Vivinex Toric MultiSert T2 +21.5 |  |  | 2900 | st | Steril | 6.00 mm / 13.00 mm | +5 - +30 | 36 mån | Hydrofob akryl | NEJ | NEJ | NEJ | NEJ | NEJ | NEJ | NEJ | NEJ | NEJ | NEJ | NEJ | NEJ | 1 | 1 | n/a | n/a | 3 |  | SEK
VF2020-00066 | 132 | 1 | TORISK LINS/GUL |  | Medilens Nordic AB | 5565194171 | XY1AT2SP220 | Vivinex Toric MultiSert T2 +22.0 |  |  | 2900 | st | Steril | 6.00 mm / 13.00 mm | +5 - +30 | 36 mån | Hydrofob akryl | NEJ | NEJ | NEJ | NEJ | NEJ | NEJ | NEJ | NEJ | NEJ | NEJ | NEJ | NEJ | 1 | 1 | n/a | n/a | 3 |  | SEK
VF2020-00066 | 132 | 1 | TORISK LINS/GUL |  | Medilens Nordic AB | 5565194171 | XY1AT2SP225 | Vivinex Toric MultiSert T2 +22.5 |  |  | 2900 | st | Steril | 6.00 mm / 13.00 mm | +5 - +30 | 36 mån | Hydrofob akryl | NEJ | NEJ | NEJ | NEJ | NEJ | NEJ | NEJ | NEJ | NEJ | NEJ | NEJ | NEJ | 1 | 1 | n/a | n/a | 3 |  | SEK
VF2020-00066 | 132 | 1 | TORISK LINS/GUL |  | Medilens Nordic AB | 5565194171 | XY1AT2SP230 | Vivinex Toric MultiSert T2 +23.0 |  |  | 2900 | st | Steril | 6.00 mm / 13.00 mm | +5 - +30 | 36 mån | Hydrofob akryl | NEJ | NEJ | NEJ | NEJ | NEJ | NEJ | NEJ | NEJ | NEJ | NEJ | NEJ | NEJ | 1 | 1 | n/a | n/a | 3 |  | SEK
VF2020-00066 | 132 | 1 | TORISK LINS/GUL |  | Medilens Nordic AB | 5565194171 | XY1AT2SP235 | Vivinex Toric MultiSert T2 +23.5 |  |  | 2900 | st | Steril | 6.00 mm / 13.00 mm | +5 - +30 | 36 mån | Hydrofob akryl | NEJ | NEJ | NEJ | NEJ | NEJ | NEJ | NEJ | NEJ | NEJ | NEJ | NEJ | NEJ | 1 | 1 | n/a | n/a | 3 |  | SEK
VF2020-00066 | 132 | 1 | TORISK LINS/GUL |  | Medilens Nordic AB | 5565194171 | XY1AT2SP240 | Vivinex Toric MultiSert T2 +24.0 |  |  | 2900 | st | Steril | 6.00 mm / 13.00 mm | +5 - +30 | 36 mån | Hydrofob akryl | NEJ | NEJ | NEJ | NEJ | NEJ | NEJ | NEJ | NEJ | NEJ | NEJ | NEJ | NEJ | 1 | 1 | n/a | n/a | 3 |  | SEK
VF2020-00066 | 132 | 1 | TORISK LINS/GUL |  | Medilens Nordic AB | 5565194171 | XY1AT2SP245 | Vivinex Toric MultiSert T2 +24.5 |  |  | 2900 | st | Steril | 6.00 mm / 13.00 mm | +5 - +30 | 36 mån | Hydrofob akryl | NEJ | NEJ | NEJ | NEJ | NEJ | NEJ | NEJ | NEJ | NEJ | NEJ | NEJ | NEJ | 1 | 1 | n/a | n/a | 3 |  | SEK
VF2020-00066 | 132 | 1 | TORISK LINS/GUL |  | Medilens Nordic AB | 5565194171 | XY1AT2SP250 | Vivinex Toric MultiSert T2 +25.0 |  |  | 2900 | st | Steril | 6.00 mm / 13.00 mm | +5 - +30 | 36 mån | Hydrofob akryl | NEJ | NEJ | NEJ | NEJ | NEJ | NEJ | NEJ | NEJ | NEJ | NEJ | NEJ | NEJ | 1 | 1 | n/a | n/a | 3 |  | SEK
VF2020-00066 | 132 | 1 | TORISK LINS/GUL |  | Medilens Nordic AB | 5565194171 | XY1AT2SP255 | Vivinex Toric MultiSert T2 +25.5 |  |  | 2900 | st | Steril | 6.00 mm / 13.00 mm | +5 - +30 | 36 mån | Hydrofob akryl | NEJ | NEJ | NEJ | NEJ | NEJ | NEJ | NEJ | NEJ | NEJ | NEJ | NEJ | NEJ | 1 | 1 | n/a | n/a | 3 |  | SEK
VF2020-00066 | 132 | 1 | TORISK LINS/GUL |  | Medilens Nordic AB | 5565194171 | XY1AT2SP260 | Vivinex Toric MultiSert T2 +26.0 |  |  | 2900 | st | Steril | 6.00 mm / 13.00 mm | +5 - +30 | 36 mån | Hydrofob akryl | NEJ | NEJ | NEJ | NEJ | NEJ | NEJ | NEJ | NEJ | NEJ | NEJ | NEJ | NEJ | 1 | 1 | n/a | n/a | 3 |  | SEK
VF2020-00066 | 132 | 1 | TORISK LINS/GUL |  | Medilens Nordic AB | 5565194171 | XY1AT2SP265 | Vivinex Toric MultiSert T2 +26.5 |  |  | 2900 | st | Steril | 6.00 mm / 13.00 mm | +5 - +30 | 36 mån | Hydrofob akryl | NEJ | NEJ | NEJ | NEJ | NEJ | NEJ | NEJ | NEJ | NEJ | NEJ | NEJ | NEJ | 1 | 1 | n/a | n/a | 3 |  | SEK
VF2020-00066 | 132 | 1 | TORISK LINS/GUL |  | Medilens Nordic AB | 5565194171 | XY1AT2SP270 | Vivinex Toric MultiSert T2 +27.0 |  |  | 2900 | st | Steril | 6.00 mm / 13.00 mm | +5 - +30 | 36 mån | Hydrofob akryl | NEJ | NEJ | NEJ | NEJ | NEJ | NEJ | NEJ | NEJ | NEJ | NEJ | NEJ | NEJ | 1 | 1 | n/a | n/a | 3 |  | SEK
VF2020-00066 | 132 | 1 | TORISK LINS/GUL |  | Medilens Nordic AB | 5565194171 | XY1AT2SP275 | Vivinex Toric MultiSert T2 +27.5 |  |  | 2900 | st | Steril | 6.00 mm / 13.00 mm | +5 - +30 | 36 mån | Hydrofob akryl | NEJ | NEJ | NEJ | NEJ | NEJ | NEJ | NEJ | NEJ | NEJ | NEJ | NEJ | NEJ | 1 | 1 | n/a | n/a | 3 |  | SEK
VF2020-00066 | 132 | 1 | TORISK LINS/GUL |  | Medilens Nordic AB | 5565194171 | XY1AT2SP280 | Vivinex Toric MultiSert T2 +28.0 |  |  | 2900 | st | Steril | 6.00 mm / 13.00 mm | +5 - +30 | 36 mån | Hydrofob akryl | NEJ | NEJ | NEJ | NEJ | NEJ | NEJ | NEJ | NEJ | NEJ | NEJ | NEJ | NEJ | 1 | 1 | n/a | n/a | 3 |  | SEK
VF2020-00066 | 132 | 1 | TORISK LINS/GUL |  | Medilens Nordic AB | 5565194171 | XY1AT2SP285 | Vivinex Toric MultiSert T2 +28.5 |  |  | 2900 | st | Steril | 6.00 mm / 13.00 mm | +5 - +30 | 36 mån | Hydrofob akryl | NEJ | NEJ | NEJ | NEJ | NEJ | NEJ | NEJ | NEJ | NEJ | NEJ | NEJ | NEJ | 1 | 1 | n/a | n/a | 3 |  | SEK
VF2020-00066 | 132 | 1 | TORISK LINS/GUL |  | Medilens Nordic AB | 5565194171 | XY1AT2SP290 | Vivinex Toric MultiSert T2 +29.0 |  |  | 2900 | st | Steril | 6.00 mm / 13.00 mm | +5 - +30 | 36 mån | Hydrofob akryl | NEJ | NEJ | NEJ | NEJ | NEJ | NEJ | NEJ | NEJ | NEJ | NEJ | NEJ | NEJ | 1 | 1 | n/a | n/a | 3 |  | SEK
VF2020-00066 | 132 | 1 | TORISK LINS/GUL |  | Medilens Nordic AB | 5565194171 | XY1AT2SP295 | Vivinex Toric MultiSert T2 +29.5 |  |  | 2900 | st | Steril | 6.00 mm / 13.00 mm | +5 - +30 | 36 mån | Hydrofob akryl | NEJ | NEJ | NEJ | NEJ | NEJ | NEJ | NEJ | NEJ | NEJ | NEJ | NEJ | NEJ | 1 | 1 | n/a | n/a | 3 |  | SEK
VF2020-00066 | 132 | 1 | TORISK LINS/GUL |  | Medilens Nordic AB | 5565194171 | XY1AT2SP300 | Vivinex Toric MultiSert T2 +30.0 |  |  | 2900 | st | Steril | 6.00 mm / 13.00 mm | +5 - +30 | 36 mån | Hydrofob akryl | NEJ | NEJ | NEJ | NEJ | NEJ | NEJ | NEJ | NEJ | NEJ | NEJ | NEJ | NEJ | 1 | 1 | n/a | n/a | 3 |  | SEK
VF2020-00066 | 132 | 1 | TORISK LINS/GUL |  | Medilens Nordic AB | 5565194171 | XY1AT3SP100 | Vivinex Toric MultiSert T3 +10.0 |  |  | 2900 | st | Steril | 6.00 mm / 13.00 mm | +5 - +30 | 36 mån | Hydrofob akryl | NEJ | NEJ | NEJ | NEJ | NEJ | NEJ | NEJ | NEJ | NEJ | NEJ | NEJ | NEJ | 1 | 1 | n/a | n/a | 3 |  | SEK
VF2020-00066 | 132 | 1 | TORISK LINS/GUL |  | Medilens Nordic AB | 5565194171 | XY1AT3SP105 | Vivinex Toric MultiSert T3 +10.5 |  |  | 2900 | st | Steril | 6.00 mm / 13.00 mm | +5 - +30 | 36 mån | Hydrofob akryl | NEJ | NEJ | NEJ | NEJ | NEJ | NEJ | NEJ | NEJ | NEJ | NEJ | NEJ | NEJ | 1 | 1 | n/a | n/a | 3 |  | SEK
VF2020-00066 | 132 | 1 | TORISK LINS/GUL |  | Medilens Nordic AB | 5565194171 | XY1AT3SP110 | Vivinex Toric MultiSert T3 +11.0 |  |  | 2900 | st | Steril | 6.00 mm / 13.00 mm | +5 - +30 | 36 mån | Hydrofob akryl | NEJ | NEJ | NEJ | NEJ | NEJ | NEJ | NEJ | NEJ | NEJ | NEJ | NEJ | NEJ | 1 | 1 | n/a | n/a | 3 |  | SEK
VF2020-00066 | 132 | 1 | TORISK LINS/GUL |  | Medilens Nordic AB | 5565194171 | XY1AT3SP115 | Vivinex Toric MultiSert T3 +11.5 |  |  | 2900 | st | Steril | 6.00 mm / 13.00 mm | +5 - +30 | 36 mån | Hydrofob akryl | NEJ | NEJ | NEJ | NEJ | NEJ | NEJ | NEJ | NEJ | NEJ | NEJ | NEJ | NEJ | 1 | 1 | n/a | n/a | 3 |  | SEK
VF2020-00066 | 132 | 1 | TORISK LINS/GUL |  | Medilens Nordic AB | 5565194171 | XY1AT3SP120 | Vivinex Toric MultiSert T3 +12.0 |  |  | 2900 | st | Steril | 6.00 mm / 13.00 mm | +5 - +30 | 36 mån | Hydrofob akryl | NEJ | NEJ | NEJ | NEJ | NEJ | NEJ | NEJ | NEJ | NEJ | NEJ | NEJ | NEJ | 1 | 1 | n/a | n/a | 3 |  | SEK
VF2020-00066 | 132 | 1 | TORISK LINS/GUL |  | Medilens Nordic AB | 5565194171 | XY1AT3SP125 | Vivinex Toric MultiSert T3 +12.5 |  |  | 2900 | st | Steril | 6.00 mm / 13.00 mm | +5 - +30 | 36 mån | Hydrofob akryl | NEJ | NEJ | NEJ | NEJ | NEJ | NEJ | NEJ | NEJ | NEJ | NEJ | NEJ | NEJ | 1 | 1 | n/a | n/a | 3 |  | SEK
VF2020-00066 | 132 | 1 | TORISK LINS/GUL |  | Medilens Nordic AB | 5565194171 | XY1AT3SP130 | Vivinex Toric MultiSert T3 +13.0 |  |  | 2900 | st | Steril | 6.00 mm / 13.00 mm | +5 - +30 | 36 mån | Hydrofob akryl | NEJ | NEJ | NEJ | NEJ | NEJ | NEJ | NEJ | NEJ | NEJ | NEJ | NEJ | NEJ | 1 | 1 | n/a | n/a | 3 |  | SEK
VF2020-00066 | 132 | 1 | TORISK LINS/GUL |  | Medilens Nordic AB | 5565194171 | XY1AT3SP135 | Vivinex Toric MultiSert T3 +13.5 |  |  | 2900 | st | Steril | 6.00 mm / 13.00 mm | +5 - +30 | 36 mån | Hydrofob akryl | NEJ | NEJ | NEJ | NEJ | NEJ | NEJ | NEJ | NEJ | NEJ | NEJ | NEJ | NEJ | 1 | 1 | n/a | n/a | 3 |  | SEK
VF2020-00066 | 132 | 1 | TORISK LINS/GUL |  | Medilens Nordic AB | 5565194171 | XY1AT3SP140 | Vivinex Toric MultiSert T3 +14.0 |  |  | 2900 | st | Steril | 6.00 mm / 13.00 mm | +5 - +30 | 36 mån | Hydrofob akryl | NEJ | NEJ | NEJ | NEJ | NEJ | NEJ | NEJ | NEJ | NEJ | NEJ | NEJ | NEJ | 1 | 1 | n/a | n/a | 3 |  | SEK
VF2020-00066 | 132 | 1 | TORISK LINS/GUL |  | Medilens Nordic AB | 5565194171 | XY1AT3SP145 | Vivinex Toric MultiSert T3 +14.5 |  |  | 2900 | st | Steril | 6.00 mm / 13.00 mm | +5 - +30 | 36 mån | Hydrofob akryl | NEJ | NEJ | NEJ | NEJ | NEJ | NEJ | NEJ | NEJ | NEJ | NEJ | NEJ | NEJ | 1 | 1 | n/a | n/a | 3 |  | SEK
VF2020-00066 | 132 | 1 | TORISK LINS/GUL |  | Medilens Nordic AB | 5565194171 | XY1AT3SP150 | Vivinex Toric MultiSert T3 +15.0 |  |  | 2900 | st | Steril | 6.00 mm / 13.00 mm | +5 - +30 | 36 mån | Hydrofob akryl | NEJ | NEJ | NEJ | NEJ | NEJ | NEJ | NEJ | NEJ | NEJ | NEJ | NEJ | NEJ | 1 | 1 | n/a | n/a | 3 |  | SEK
VF2020-00066 | 132 | 1 | TORISK LINS/GUL |  | Medilens Nordic AB | 5565194171 | XY1AT3SP155 | Vivinex Toric MultiSert T3 +15.5 |  |  | 2900 | st | Steril | 6.00 mm / 13.00 mm | +5 - +30 | 36 mån | Hydrofob akryl | NEJ | NEJ | NEJ | NEJ | NEJ | NEJ | NEJ | NEJ | NEJ | NEJ | NEJ | NEJ | 1 | 1 | n/a | n/a | 3 |  | SEK
VF2020-00066 | 132 | 1 | TORISK LINS/GUL |  | Medilens Nordic AB | 5565194171 | XY1AT3SP160 | Vivinex Toric MultiSert T3 +16.0 |  |  | 2900 | st | Steril | 6.00 mm / 13.00 mm | +5 - +30 | 36 mån | Hydrofob akryl | NEJ | NEJ | NEJ | NEJ | NEJ | NEJ | NEJ | NEJ | NEJ | NEJ | NEJ | NEJ | 1 | 1 | n/a | n/a | 3 |  | SEK
VF2020-00066 | 132 | 1 | TORISK LINS/GUL |  | Medilens Nordic AB | 5565194171 | XY1AT3SP165 | Vivinex Toric MultiSert T3 +16.5 |  |  | 2900 | st | Steril | 6.00 mm / 13.00 mm | +5 - +30 | 36 mån | Hydrofob akryl | NEJ | NEJ | NEJ | NEJ | NEJ | NEJ | NEJ | NEJ | NEJ | NEJ | NEJ | NEJ | 1 | 1 | n/a | n/a | 3 |  | SEK
VF2020-00066 | 132 | 1 | TORISK LINS/GUL |  | Medilens Nordic AB | 5565194171 | XY1AT3SP170 | Vivinex Toric MultiSert T3 +17.0 |  |  | 2900 | st | Steril | 6.00 mm / 13.00 mm | +5 - +30 | 36 mån | Hydrofob akryl | NEJ | NEJ | NEJ | NEJ | NEJ | NEJ | NEJ | NEJ | NEJ | NEJ | NEJ | NEJ | 1 | 1 | n/a | n/a | 3 |  | SEK
VF2020-00066 | 132 | 1 | TORISK LINS/GUL |  | Medilens Nordic AB | 5565194171 | XY1AT3SP175 | Vivinex Toric MultiSert T3 +17.5 |  |  | 2900 | st | Steril | 6.00 mm / 13.00 mm | +5 - +30 | 36 mån | Hydrofob akryl | NEJ | NEJ | NEJ | NEJ | NEJ | NEJ | NEJ | NEJ | NEJ | NEJ | NEJ | NEJ | 1 | 1 | n/a | n/a | 3 |  | SEK
VF2020-00066 | 132 | 1 | TORISK LINS/GUL |  | Medilens Nordic AB | 5565194171 | XY1AT3SP180 | Vivinex Toric MultiSert T3 +18.0 |  |  | 2900 | st | Steril | 6.00 mm / 13.00 mm | +5 - +30 | 36 mån | Hydrofob akryl | NEJ | NEJ | NEJ | NEJ | NEJ | NEJ | NEJ | NEJ | NEJ | NEJ | NEJ | NEJ | 1 | 1 | n/a | n/a | 3 |  | SEK
VF2020-00066 | 132 | 1 | TORISK LINS/GUL |  | Medilens Nordic AB | 5565194171 | XY1AT3SP185 | Vivinex Toric MultiSert T3 +18.5 |  |  | 2900 | st | Steril | 6.00 mm / 13.00 mm | +5 - +30 | 36 mån | Hydrofob akryl | NEJ | NEJ | NEJ | NEJ | NEJ | NEJ | NEJ | NEJ | NEJ | NEJ | NEJ | NEJ | 1 | 1 | n/a | n/a | 3 |  | SEK
VF2020-00066 | 132 | 1 | TORISK LINS/GUL |  | Medilens Nordic AB | 5565194171 | XY1AT3SP190 | Vivinex Toric MultiSert T3 +19.0 |  |  | 2900 | st | Steril | 6.00 mm / 13.00 mm | +5 - +30 | 36 mån | Hydrofob akryl | NEJ | NEJ | NEJ | NEJ | NEJ | NEJ | NEJ | NEJ | NEJ | NEJ | NEJ | NEJ | 1 | 1 | n/a | n/a | 3 |  | SEK
VF2020-00066 | 132 | 1 | TORISK LINS/GUL |  | Medilens Nordic AB | 5565194171 | XY1AT3SP195 | Vivinex Toric MultiSert T3 +19.5 |  |  | 2900 | st | Steril | 6.00 mm / 13.00 mm | +5 - +30 | 36 mån | Hydrofob akryl | NEJ | NEJ | NEJ | NEJ | NEJ | NEJ | NEJ | NEJ | NEJ | NEJ | NEJ | NEJ | 1 | 1 | n/a | n/a | 3 |  | SEK
VF2020-00066 | 132 | 1 | TORISK LINS/GUL |  | Medilens Nordic AB | 5565194171 | XY1AT3SP200 | Vivinex Toric MultiSert T3 +20.0 |  |  | 2900 | st | Steril | 6.00 mm / 13.00 mm | +5 - +30 | 36 mån | Hydrofob akryl | NEJ | NEJ | NEJ | NEJ | NEJ | NEJ | NEJ | NEJ | NEJ | NEJ | NEJ | NEJ | 1 | 1 | n/a | n/a | 3 |  | SEK
VF2020-00066 | 132 | 1 | TORISK LINS/GUL |  | Medilens Nordic AB | 5565194171 | XY1AT3SP205 | Vivinex Toric MultiSert T3 +20.5 |  |  | 2900 | st | Steril | 6.00 mm / 13.00 mm | +5 - +30 | 36 mån | Hydrofob akryl | NEJ | NEJ | NEJ | NEJ | NEJ | NEJ | NEJ | NEJ | NEJ | NEJ | NEJ | NEJ | 1 | 1 | n/a | n/a | 3 |  | SEK
VF2020-00066 | 132 | 1 | TORISK LINS/GUL |  | Medilens Nordic AB | 5565194171 | XY1AT3SP210 | Vivinex Toric MultiSert T3 +21.0 |  |  | 2900 | st | Steril | 6.00 mm / 13.00 mm | +5 - +30 | 36 mån | Hydrofob akryl | NEJ | NEJ | NEJ | NEJ | NEJ | NEJ | NEJ | NEJ | NEJ | NEJ | NEJ | NEJ | 1 | 1 | n/a | n/a | 3 |  | SEK
VF2020-00066 | 132 | 1 | TORISK LINS/GUL |  | Medilens Nordic AB | 5565194171 | XY1AT3SP215 | Vivinex Toric MultiSert T3 +21.5 |  |  | 2900 | st | Steril | 6.00 mm / 13.00 mm | +5 - +30 | 36 mån | Hydrofob akryl | NEJ | NEJ | NEJ | NEJ | NEJ | NEJ | NEJ | NEJ | NEJ | NEJ | NEJ | NEJ | 1 | 1 | n/a | n/a | 3 |  | SEK
VF2020-00066 | 132 | 1 | TORISK LINS/GUL |  | Medilens Nordic AB | 5565194171 | XY1AT3SP220 | Vivinex Toric MultiSert T3 +22.0 |  |  | 2900 | st | Steril | 6.00 mm / 13.00 mm | +5 - +30 | 36 mån | Hydrofob akryl | NEJ | NEJ | NEJ | NEJ | NEJ | NEJ | NEJ | NEJ | NEJ | NEJ | NEJ | NEJ | 1 | 1 | n/a | n/a | 3 |  | SEK
VF2020-00066 | 132 | 1 | TORISK LINS/GUL |  | Medilens Nordic AB | 5565194171 | XY1AT3SP225 | Vivinex Toric MultiSert T3 +22.5 |  |  | 2900 | st | Steril | 6.00 mm / 13.00 mm | +5 - +30 | 36 mån | Hydrofob akryl | NEJ | NEJ | NEJ | NEJ | NEJ | NEJ | NEJ | NEJ | NEJ | NEJ | NEJ | NEJ | 1 | 1 | n/a | n/a | 3 |  | SEK
VF2020-00066 | 132 | 1 | TORISK LINS/GUL |  | Medilens Nordic AB | 5565194171 | XY1AT3SP230 | Vivinex Toric MultiSert T3 +23.0 |  |  | 2900 | st | Steril | 6.00 mm / 13.00 mm | +5 - +30 | 36 mån | Hydrofob akryl | NEJ | NEJ | NEJ | NEJ | NEJ | NEJ | NEJ | NEJ | NEJ | NEJ | NEJ | NEJ | 1 | 1 | n/a | n/a | 3 |  | SEK
VF2020-00066 | 132 | 1 | TORISK LINS/GUL |  | Medilens Nordic AB | 5565194171 | XY1AT3SP235 | Vivinex Toric MultiSert T3 +23.5 |  |  | 2900 | st | Steril | 6.00 mm / 13.00 mm | +5 - +30 | 36 mån | Hydrofob akryl | NEJ | NEJ | NEJ | NEJ | NEJ | NEJ | NEJ | NEJ | NEJ | NEJ | NEJ | NEJ | 1 | 1 | n/a | n/a | 3 |  | SEK
VF2020-00066 | 132 | 1 | TORISK LINS/GUL |  | Medilens Nordic AB | 5565194171 | XY1AT3SP240 | Vivinex Toric MultiSert T3 +24.0 |  |  | 2900 | st | Steril | 6.00 mm / 13.00 mm | +5 - +30 | 36 mån | Hydrofob akryl | NEJ | NEJ | NEJ | NEJ | NEJ | NEJ | NEJ | NEJ | NEJ | NEJ | NEJ | NEJ | 1 | 1 | n/a | n/a | 3 |  | SEK
VF2020-00066 | 132 | 1 | TORISK LINS/GUL |  | Medilens Nordic AB | 5565194171 | XY1AT3SP245 | Vivinex Toric MultiSert T3 +24.5 |  |  | 2900 | st | Steril | 6.00 mm / 13.00 mm | +5 - +30 | 36 mån | Hydrofob akryl | NEJ | NEJ | NEJ | NEJ | NEJ | NEJ | NEJ | NEJ | NEJ | NEJ | NEJ | NEJ | 1 | 1 | n/a | n/a | 3 |  | SEK
VF2020-00066 | 132 | 1 | TORISK LINS/GUL |  | Medilens Nordic AB | 5565194171 | XY1AT3SP250 | Vivinex Toric MultiSert T3 +25.0 |  |  | 2900 | st | Steril | 6.00 mm / 13.00 mm | +5 - +30 | 36 mån | Hydrofob akryl | NEJ | NEJ | NEJ | NEJ | NEJ | NEJ | NEJ | NEJ | NEJ | NEJ | NEJ | NEJ | 1 | 1 | n/a | n/a | 3 |  | SEK
VF2020-00066 | 132 | 1 | TORISK LINS/GUL |  | Medilens Nordic AB | 5565194171 | XY1AT3SP255 | Vivinex Toric MultiSert T3 +25.5 |  |  | 2900 | st | Steril | 6.00 mm / 13.00 mm | +5 - +30 | 36 mån | Hydrofob akryl | NEJ | NEJ | NEJ | NEJ | NEJ | NEJ | NEJ | NEJ | NEJ | NEJ | NEJ | NEJ | 1 | 1 | n/a | n/a | 3 |  | SEK
VF2020-00066 | 132 | 1 | TORISK LINS/GUL |  | Medilens Nordic AB | 5565194171 | XY1AT3SP260 | Vivinex Toric MultiSert T3 +26.0 |  |  | 2900 | st | Steril | 6.00 mm / 13.00 mm | +5 - +30 | 36 mån | Hydrofob akryl | NEJ | NEJ | NEJ | NEJ | NEJ | NEJ | NEJ | NEJ | NEJ | NEJ | NEJ | NEJ | 1 | 1 | n/a | n/a | 3 |  | SEK
VF2020-00066 | 132 | 1 | TORISK LINS/GUL |  | Medilens Nordic AB | 5565194171 | XY1AT3SP265 | Vivinex Toric MultiSert T3 +26.5 |  |  | 2900 | st | Steril | 6.00 mm / 13.00 mm | +5 - +30 | 36 mån | Hydrofob akryl | NEJ | NEJ | NEJ | NEJ | NEJ | NEJ | NEJ | NEJ | NEJ | NEJ | NEJ | NEJ | 1 | 1 | n/a | n/a | 3 |  | SEK
VF2020-00066 | 132 | 1 | TORISK LINS/GUL |  | Medilens Nordic AB | 5565194171 | XY1AT3SP270 | Vivinex Toric MultiSert T3 +27.0 |  |  | 2900 | st | Steril | 6.00 mm / 13.00 mm | +5 - +30 | 36 mån | Hydrofob akryl | NEJ | NEJ | NEJ | NEJ | NEJ | NEJ | NEJ | NEJ | NEJ | NEJ | NEJ | NEJ | 1 | 1 | n/a | n/a | 3 |  | SEK
VF2020-00066 | 132 | 1 | TORISK LINS/GUL |  | Medilens Nordic AB | 5565194171 | XY1AT3SP275 | Vivinex Toric MultiSert T3 +27.5 |  |  | 2900 | st | Steril | 6.00 mm / 13.00 mm | +5 - +30 | 36 mån | Hydrofob akryl | NEJ | NEJ | NEJ | NEJ | NEJ | NEJ | NEJ | NEJ | NEJ | NEJ | NEJ | NEJ | 1 | 1 | n/a | n/a | 3 |  | SEK
VF2020-00066 | 132 | 1 | TORISK LINS/GUL |  | Medilens Nordic AB | 5565194171 | XY1AT3SP280 | Vivinex Toric MultiSert T3 +28.0 |  |  | 2900 | st | Steril | 6.00 mm / 13.00 mm | +5 - +30 | 36 mån | Hydrofob akryl | NEJ | NEJ | NEJ | NEJ | NEJ | NEJ | NEJ | NEJ | NEJ | NEJ | NEJ | NEJ | 1 | 1 | n/a | n/a | 3 |  | SEK
VF2020-00066 | 132 | 1 | TORISK LINS/GUL |  | Medilens Nordic AB | 5565194171 | XY1AT3SP285 | Vivinex Toric MultiSert T3 +28.5 |  |  | 2900 | st | Steril | 6.00 mm / 13.00 mm | +5 - +30 | 36 mån | Hydrofob akryl | NEJ | NEJ | NEJ | NEJ | NEJ | NEJ | NEJ | NEJ | NEJ | NEJ | NEJ | NEJ | 1 | 1 | n/a | n/a | 3 |  | SEK
VF2020-00066 | 132 | 1 | TORISK LINS/GUL |  | Medilens Nordic AB | 5565194171 | XY1AT3SP290 | Vivinex Toric MultiSert T3 +29.0 |  |  | 2900 | st | Steril | 6.00 mm / 13.00 mm | +5 - +30 | 36 mån | Hydrofob akryl | NEJ | NEJ | NEJ | NEJ | NEJ | NEJ | NEJ | NEJ | NEJ | NEJ | NEJ | NEJ | 1 | 1 | n/a | n/a | 3 |  | SEK
VF2020-00066 | 132 | 1 | TORISK LINS/GUL |  | Medilens Nordic AB | 5565194171 | XY1AT3SP295 | Vivinex Toric MultiSert T3 +29.5 |  |  | 2900 | st | Steril | 6.00 mm / 13.00 mm | +5 - +30 | 36 mån | Hydrofob akryl | NEJ | NEJ | NEJ | NEJ | NEJ | NEJ | NEJ | NEJ | NEJ | NEJ | NEJ | NEJ | 1 | 1 | n/a | n/a | 3 |  | SEK
VF2020-00066 | 132 | 1 | TORISK LINS/GUL |  | Medilens Nordic AB | 5565194171 | XY1AT3SP300 | Vivinex Toric MultiSert T3 +30.0 |  |  | 2900 | st | Steril | 6.00 mm / 13.00 mm | +5 - +30 | 36 mån | Hydrofob akryl | NEJ | NEJ | NEJ | NEJ | NEJ | NEJ | NEJ | NEJ | NEJ | NEJ | NEJ | NEJ | 1 | 1 | n/a | n/a | 3 |  | SEK
VF2020-00066 | 132 | 1 | TORISK LINS/GUL |  | Medilens Nordic AB | 5565194171 | XY1AT4SP100 | Vivinex Toric MultiSert T4 +10.0 |  |  | 2900 | st | Steril | 6.00 mm / 13.00 mm | +5 - +30 | 36 mån | Hydrofob akryl | NEJ | NEJ | NEJ | NEJ | NEJ | NEJ | NEJ | NEJ | NEJ | NEJ | NEJ | NEJ | 1 | 1 | n/a | n/a | 3 |  | SEK
VF2020-00066 | 132 | 1 | TORISK LINS/GUL |  | Medilens Nordic AB | 5565194171 | XY1A42SP105 | Vivinex Toric MultiSert T4 +10.5 |  |  | 2900 | st | Steril | 6.00 mm / 13.00 mm | +5 - +30 | 36 mån | Hydrofob akryl | NEJ | NEJ | NEJ | NEJ | NEJ | NEJ | NEJ | NEJ | NEJ | NEJ | NEJ | NEJ | 1 | 1 | n/a | n/a | 3 |  | SEK
VF2020-00066 | 132 | 1 | TORISK LINS/GUL |  | Medilens Nordic AB | 5565194171 | XY1AT4SP110 | Vivinex Toric MultiSert T4 +11.0 |  |  | 2900 | st | Steril | 6.00 mm / 13.00 mm | +5 - +30 | 36 mån | Hydrofob akryl | NEJ | NEJ | NEJ | NEJ | NEJ | NEJ | NEJ | NEJ | NEJ | NEJ | NEJ | NEJ | 1 | 1 | n/a | n/a | 3 |  | SEK
VF2020-00066 | 132 | 1 | TORISK LINS/GUL |  | Medilens Nordic AB | 5565194171 | XY1AT4SP115 | Vivinex Toric MultiSert T4 +11.5 |  |  | 2900 | st | Steril | 6.00 mm / 13.00 mm | +5 - +30 | 36 mån | Hydrofob akryl | NEJ | NEJ | NEJ | NEJ | NEJ | NEJ | NEJ | NEJ | NEJ | NEJ | NEJ | NEJ | 1 | 1 | n/a | n/a | 3 |  | SEK
VF2020-00066 | 132 | 1 | TORISK LINS/GUL |  | Medilens Nordic AB | 5565194171 | XY1AT4SP120 | Vivinex Toric MultiSert T4 +12.0 |  |  | 2900 | st | Steril | 6.00 mm / 13.00 mm | +5 - +30 | 36 mån | Hydrofob akryl | NEJ | NEJ | NEJ | NEJ | NEJ | NEJ | NEJ | NEJ | NEJ | NEJ | NEJ | NEJ | 1 | 1 | n/a | n/a | 3 |  | SEK
VF2020-00066 | 132 | 1 | TORISK LINS/GUL |  | Medilens Nordic AB | 5565194171 | XY1AT4SP125 | Vivinex Toric MultiSert T4 +12.5 |  |  | 2900 | st | Steril | 6.00 mm / 13.00 mm | +5 - +30 | 36 mån | Hydrofob akryl | NEJ | NEJ | NEJ | NEJ | NEJ | NEJ | NEJ | NEJ | NEJ | NEJ | NEJ | NEJ | 1 | 1 | n/a | n/a | 3 |  | SEK
VF2020-00066 | 132 | 1 | TORISK LINS/GUL |  | Medilens Nordic AB | 5565194171 | XY1AT4SP130 | Vivinex Toric MultiSert T4 +13.0 |  |  | 2900 | st | Steril | 6.00 mm / 13.00 mm | +5 - +30 | 36 mån | Hydrofob akryl | NEJ | NEJ | NEJ | NEJ | NEJ | NEJ | NEJ | NEJ | NEJ | NEJ | NEJ | NEJ | 1 | 1 | n/a | n/a | 3 |  | SEK
VF2020-00066 | 132 | 1 | TORISK LINS/GUL |  | Medilens Nordic AB | 5565194171 | XY1AT4SP135 | Vivinex Toric MultiSert T4 +13.5 |  |  | 2900 | st | Steril | 6.00 mm / 13.00 mm | +5 - +30 | 36 mån | Hydrofob akryl | NEJ | NEJ | NEJ | NEJ | NEJ | NEJ | NEJ | NEJ | NEJ | NEJ | NEJ | NEJ | 1 | 1 | n/a | n/a | 3 |  | SEK
VF2020-00066 | 132 | 1 | TORISK LINS/GUL |  | Medilens Nordic AB | 5565194171 | XY1AT4SP140 | Vivinex Toric MultiSert T4 +14.0 |  |  | 2900 | st | Steril | 6.00 mm / 13.00 mm | +5 - +30 | 36 mån | Hydrofob akryl | NEJ | NEJ | NEJ | NEJ | NEJ | NEJ | NEJ | NEJ | NEJ | NEJ | NEJ | NEJ | 1 | 1 | n/a | n/a | 3 |  | SEK
VF2020-00066 | 132 | 1 | TORISK LINS/GUL |  | Medilens Nordic AB | 5565194171 | XY1AT4SP145 | Vivinex Toric MultiSert T4 +14.5 |  |  | 2900 | st | Steril | 6.00 mm / 13.00 mm | +5 - +30 | 36 mån | Hydrofob akryl | NEJ | NEJ | NEJ | NEJ | NEJ | NEJ | NEJ | NEJ | NEJ | NEJ | NEJ | NEJ | 1 | 1 | n/a | n/a | 3 |  | SEK
VF2020-00066 | 132 | 1 | TORISK LINS/GUL |  | Medilens Nordic AB | 5565194171 | XY1AT4SP150 | Vivinex Toric MultiSert T4 +15.0 |  |  | 2900 | st | Steril | 6.00 mm / 13.00 mm | +5 - +30 | 36 mån | Hydrofob akryl | NEJ | NEJ | NEJ | NEJ | NEJ | NEJ | NEJ | NEJ | NEJ | NEJ | NEJ | NEJ | 1 | 1 | n/a | n/a | 3 |  | SEK
VF2020-00066 | 132 | 1 | TORISK LINS/GUL |  | Medilens Nordic AB | 5565194171 | XY1AT4SP155 | Vivinex Toric MultiSert T4 +15.5 |  |  | 2900 | st | Steril | 6.00 mm / 13.00 mm | +5 - +30 | 36 mån | Hydrofob akryl | NEJ | NEJ | NEJ | NEJ | NEJ | NEJ | NEJ | NEJ | NEJ | NEJ | NEJ | NEJ | 1 | 1 | n/a | n/a | 3 |  | SEK
VF2020-00066 | 132 | 1 | TORISK LINS/GUL |  | Medilens Nordic AB | 5565194171 | XY1AT4SP160 | Vivinex Toric MultiSert T4 +16.0 |  |  | 2900 | st | Steril | 6.00 mm / 13.00 mm | +5 - +30 | 36 mån | Hydrofob akryl | NEJ | NEJ | NEJ | NEJ | NEJ | NEJ | NEJ | NEJ | NEJ | NEJ | NEJ | NEJ | 1 | 1 | n/a | n/a | 3 |  | SEK
VF2020-00066 | 132 | 1 | TORISK LINS/GUL |  | Medilens Nordic AB | 5565194171 | XY1AT4SP165 | Vivinex Toric MultiSert T4 +16.5 |  |  | 2900 | st | Steril | 6.00 mm / 13.00 mm | +5 - +30 | 36 mån | Hydrofob akryl | NEJ | NEJ | NEJ | NEJ | NEJ | NEJ | NEJ | NEJ | NEJ | NEJ | NEJ | NEJ | 1 | 1 | n/a | n/a | 3 |  | SEK
VF2020-00066 | 132 | 1 | TORISK LINS/GUL |  | Medilens Nordic AB | 5565194171 | XY1AT4SP170 | Vivinex Toric MultiSert T4 +17.0 |  |  | 2900 | st | Steril | 6.00 mm / 13.00 mm | +5 - +30 | 36 mån | Hydrofob akryl | NEJ | NEJ | NEJ | NEJ | NEJ | NEJ | NEJ | NEJ | NEJ | NEJ | NEJ | NEJ | 1 | 1 | n/a | n/a | 3 |  | SEK
VF2020-00066 | 132 | 1 | TORISK LINS/GUL |  | Medilens Nordic AB | 5565194171 | XY1AT4SP175 | Vivinex Toric MultiSert T4 +17.5 |  |  | 2900 | st | Steril | 6.00 mm / 13.00 mm | +5 - +30 | 36 mån | Hydrofob akryl | NEJ | NEJ | NEJ | NEJ | NEJ | NEJ | NEJ | NEJ | NEJ | NEJ | NEJ | NEJ | 1 | 1 | n/a | n/a | 3 |  | SEK
VF2020-00066 | 132 | 1 | TORISK LINS/GUL |  | Medilens Nordic AB | 5565194171 | XY1AT4SP180 | Vivinex Toric MultiSert T4 +18.0 |  |  | 2900 | st | Steril | 6.00 mm / 13.00 mm | +5 - +30 | 36 mån | Hydrofob akryl | NEJ | NEJ | NEJ | NEJ | NEJ | NEJ | NEJ | NEJ | NEJ | NEJ | NEJ | NEJ | 1 | 1 | n/a | n/a | 3 |  | SEK
VF2020-00066 | 132 | 1 | TORISK LINS/GUL |  | Medilens Nordic AB | 5565194171 | XY1AT4SP185 | Vivinex Toric MultiSert T4 +18.5 |  |  | 2900 | st | Steril | 6.00 mm / 13.00 mm | +5 - +30 | 36 mån | Hydrofob akryl | NEJ | NEJ | NEJ | NEJ | NEJ | NEJ | NEJ | NEJ | NEJ | NEJ | NEJ | NEJ | 1 | 1 | n/a | n/a | 3 |  | SEK
VF2020-00066 | 132 | 1 | TORISK LINS/GUL |  | Medilens Nordic AB | 5565194171 | XY1AT4SP190 | Vivinex Toric MultiSert T4 +19.0 |  |  | 2900 | st | Steril | 6.00 mm / 13.00 mm | +5 - +30 | 36 mån | Hydrofob akryl | NEJ | NEJ | NEJ | NEJ | NEJ | NEJ | NEJ | NEJ | NEJ | NEJ | NEJ | NEJ | 1 | 1 | n/a | n/a | 3 |  | SEK
VF2020-00066 | 132 | 1 | TORISK LINS/GUL |  | Medilens Nordic AB | 5565194171 | XY1AT4SP195 | Vivinex Toric MultiSert T4 +19.5 |  |  | 2900 | st | Steril | 6.00 mm / 13.00 mm | +5 - +30 | 36 mån | Hydrofob akryl | NEJ | NEJ | NEJ | NEJ | NEJ | NEJ | NEJ | NEJ | NEJ | NEJ | NEJ | NEJ | 1 | 1 | n/a | n/a | 3 |  | SEK
VF2020-00066 | 132 | 1 | TORISK LINS/GUL |  | Medilens Nordic AB | 5565194171 | XY1AT4SP200 | Vivinex Toric MultiSert T4 +20.0 |  |  | 2900 | st | Steril | 6.00 mm / 13.00 mm | +5 - +30 | 36 mån | Hydrofob akryl | NEJ | NEJ | NEJ | NEJ | NEJ | NEJ | NEJ | NEJ | NEJ | NEJ | NEJ | NEJ | 1 | 1 | n/a | n/a | 3 |  | SEK
VF2020-00066 | 132 | 1 | TORISK LINS/GUL |  | Medilens Nordic AB | 5565194171 | XY1AT4SP205 | Vivinex Toric MultiSert T4 +20.5 |  |  | 2900 | st | Steril | 6.00 mm / 13.00 mm | +5 - +30 | 36 mån | Hydrofob akryl | NEJ | NEJ | NEJ | NEJ | NEJ | NEJ | NEJ | NEJ | NEJ | NEJ | NEJ | NEJ | 1 | 1 | n/a | n/a | 3 |  | SEK
VF2020-00066 | 132 | 1 | TORISK LINS/GUL |  | Medilens Nordic AB | 5565194171 | XY1AT4SP210 | Vivinex Toric MultiSert T4 +21.0 |  |  | 2900 | st | Steril | 6.00 mm / 13.00 mm | +5 - +30 | 36 mån | Hydrofob akryl | NEJ | NEJ | NEJ | NEJ | NEJ | NEJ | NEJ | NEJ | NEJ | NEJ | NEJ | NEJ | 1 | 1 | n/a | n/a | 3 |  | SEK
VF2020-00066 | 132 | 1 | TORISK LINS/GUL |  | Medilens Nordic AB | 5565194171 | XY1AT4SP215 | Vivinex Toric MultiSert T4 +21.5 |  |  | 2900 | st | Steril | 6.00 mm / 13.00 mm | +5 - +30 | 36 mån | Hydrofob akryl | NEJ | NEJ | NEJ | NEJ | NEJ | NEJ | NEJ | NEJ | NEJ | NEJ | NEJ | NEJ | 1 | 1 | n/a | n/a | 3 |  | SEK
VF2020-00066 | 132 | 1 | TORISK LINS/GUL |  | Medilens Nordic AB | 5565194171 | XY1AT4SP220 | Vivinex Toric MultiSert T4 +22.0 |  |  | 2900 | st | Steril | 6.00 mm / 13.00 mm | +5 - +30 | 36 mån | Hydrofob akryl | NEJ | NEJ | NEJ | NEJ | NEJ | NEJ | NEJ | NEJ | NEJ | NEJ | NEJ | NEJ | 1 | 1 | n/a | n/a | 3 |  | SEK
VF2020-00066 | 132 | 1 | TORISK LINS/GUL |  | Medilens Nordic AB | 5565194171 | XY1AT4SP225 | Vivinex Toric MultiSert T4 +22.5 |  |  | 2900 | st | Steril | 6.00 mm / 13.00 mm | +5 - +30 | 36 mån | Hydrofob akryl | NEJ | NEJ | NEJ | NEJ | NEJ | NEJ | NEJ | NEJ | NEJ | NEJ | NEJ | NEJ | 1 | 1 | n/a | n/a | 3 |  | SEK
VF2020-00066 | 132 | 1 | TORISK LINS/GUL |  | Medilens Nordic AB | 5565194171 | XY1AT4SP230 | Vivinex Toric MultiSert T4 +23.0 |  |  | 2900 | st | Steril | 6.00 mm / 13.00 mm | +5 - +30 | 36 mån | Hydrofob akryl | NEJ | NEJ | NEJ | NEJ | NEJ | NEJ | NEJ | NEJ | NEJ | NEJ | NEJ | NEJ | 1 | 1 | n/a | n/a | 3 |  | SEK
VF2020-00066 | 132 | 1 | TORISK LINS/GUL |  | Medilens Nordic AB | 5565194171 | XY1AT4SP235 | Vivinex Toric MultiSert T4 +23.5 |  |  | 2900 | st | Steril | 6.00 mm / 13.00 mm | +5 - +30 | 36 mån | Hydrofob akryl | NEJ | NEJ | NEJ | NEJ | NEJ | NEJ | NEJ | NEJ | NEJ | NEJ | NEJ | NEJ | 1 | 1 | n/a | n/a | 3 |  | SEK
VF2020-00066 | 132 | 1 | TORISK LINS/GUL |  | Medilens Nordic AB | 5565194171 | XY1AT4SP240 | Vivinex Toric MultiSert T4 +24.0 |  |  | 2900 | st | Steril | 6.00 mm / 13.00 mm | +5 - +30 | 36 mån | Hydrofob akryl | NEJ | NEJ | NEJ | NEJ | NEJ | NEJ | NEJ | NEJ | NEJ | NEJ | NEJ | NEJ | 1 | 1 | n/a | n/a | 3 |  | SEK
VF2020-00066 | 132 | 1 | TORISK LINS/GUL |  | Medilens Nordic AB | 5565194171 | XY1AT4SP245 | Vivinex Toric MultiSert T4 +24.5 |  |  | 2900 | st | Steril | 6.00 mm / 13.00 mm | +5 - +30 | 36 mån | Hydrofob akryl | NEJ | NEJ | NEJ | NEJ | NEJ | NEJ | NEJ | NEJ | NEJ | NEJ | NEJ | NEJ | 1 | 1 | n/a | n/a | 3 |  | SEK
VF2020-00066 | 132 | 1 | TORISK LINS/GUL |  | Medilens Nordic AB | 5565194171 | XY1AT4SP250 | Vivinex Toric MultiSert T4 +25.0 |  |  | 2900 | st | Steril | 6.00 mm / 13.00 mm | +5 - +30 | 36 mån | Hydrofob akryl | NEJ | NEJ | NEJ | NEJ | NEJ | NEJ | NEJ | NEJ | NEJ | NEJ | NEJ | NEJ | 1 | 1 | n/a | n/a | 3 |  | SEK
VF2020-00066 | 132 | 1 | TORISK LINS/GUL |  | Medilens Nordic AB | 5565194171 | XY1AT4SP255 | Vivinex Toric MultiSert T4 +25.5 |  |  | 2900 | st | Steril | 6.00 mm / 13.00 mm | +5 - +30 | 36 mån | Hydrofob akryl | NEJ | NEJ | NEJ | NEJ | NEJ | NEJ | NEJ | NEJ | NEJ | NEJ | NEJ | NEJ | 1 | 1 | n/a | n/a | 3 |  | SEK
VF2020-00066 | 132 | 1 | TORISK LINS/GUL |  | Medilens Nordic AB | 5565194171 | XY1AT4SP260 | Vivinex Toric MultiSert T4 +26.0 |  |  | 2900 | st | Steril | 6.00 mm / 13.00 mm | +5 - +30 | 36 mån | Hydrofob akryl | NEJ | NEJ | NEJ | NEJ | NEJ | NEJ | NEJ | NEJ | NEJ | NEJ | NEJ | NEJ | 1 | 1 | n/a | n/a | 3 |  | SEK
VF2020-00066 | 132 | 1 | TORISK LINS/GUL |  | Medilens Nordic AB | 5565194171 | XY1AT4SP265 | Vivinex Toric MultiSert T4 +26.5 |  |  | 2900 | st | Steril | 6.00 mm / 13.00 mm | +5 - +30 | 36 mån | Hydrofob akryl | NEJ | NEJ | NEJ | NEJ | NEJ | NEJ | NEJ | NEJ | NEJ | NEJ | NEJ | NEJ | 1 | 1 | n/a | n/a | 3 |  | SEK
VF2020-00066 | 132 | 1 | TORISK LINS/GUL |  | Medilens Nordic AB | 5565194171 | XY1AT4SP270 | Vivinex Toric MultiSert T4 +27.0 |  |  | 2900 | st | Steril | 6.00 mm / 13.00 mm | +5 - +30 | 36 mån | Hydrofob akryl | NEJ | NEJ | NEJ | NEJ | NEJ | NEJ | NEJ | NEJ | NEJ | NEJ | NEJ | NEJ | 1 | 1 | n/a | n/a | 3 |  | SEK
VF2020-00066 | 132 | 1 | TORISK LINS/GUL |  | Medilens Nordic AB | 5565194171 | XY1AT4SP275 | Vivinex Toric MultiSert T4 +27.5 |  |  | 2900 | st | Steril | 6.00 mm / 13.00 mm | +5 - +30 | 36 mån | Hydrofob akryl | NEJ | NEJ | NEJ | NEJ | NEJ | NEJ | NEJ | NEJ | NEJ | NEJ | NEJ | NEJ | 1 | 1 | n/a | n/a | 3 |  | SEK
VF2020-00066 | 132 | 1 | TORISK LINS/GUL |  | Medilens Nordic AB | 5565194171 | XY1AT4SP280 | Vivinex Toric MultiSert T4 +28.0 |  |  | 2900 | st | Steril | 6.00 mm / 13.00 mm | +5 - +30 | 36 mån | Hydrofob akryl | NEJ | NEJ | NEJ | NEJ | NEJ | NEJ | NEJ | NEJ | NEJ | NEJ | NEJ | NEJ | 1 | 1 | n/a | n/a | 3 |  | SEK
VF2020-00066 | 132 | 1 | TORISK LINS/GUL |  | Medilens Nordic AB | 5565194171 | XY1AT4SP285 | Vivinex Toric MultiSert T4 +28.5 |  |  | 2900 | st | Steril | 6.00 mm / 13.00 mm | +5 - +30 | 36 mån | Hydrofob akryl | NEJ | NEJ | NEJ | NEJ | NEJ | NEJ | NEJ | NEJ | NEJ | NEJ | NEJ | NEJ | 1 | 1 | n/a | n/a | 3 |  | SEK
VF2020-00066 | 132 | 1 | TORISK LINS/GUL |  | Medilens Nordic AB | 5565194171 | XY1AT4SP290 | Vivinex Toric MultiSert T4 +29.0 |  |  | 2900 | st | Steril | 6.00 mm / 13.00 mm | +5 - +30 | 36 mån | Hydrofob akryl | NEJ | NEJ | NEJ | NEJ | NEJ | NEJ | NEJ | NEJ | NEJ | NEJ | NEJ | NEJ | 1 | 1 | n/a | n/a | 3 |  | SEK
VF2020-00066 | 132 | 1 | TORISK LINS/GUL |  | Medilens Nordic AB | 5565194171 | XY1AT4SP295 | Vivinex Toric MultiSert T4 +29.5 |  |  | 2900 | st | Steril | 6.00 mm / 13.00 mm | +5 - +30 | 36 mån | Hydrofob akryl | NEJ | NEJ | NEJ | NEJ | NEJ | NEJ | NEJ | NEJ | NEJ | NEJ | NEJ | NEJ | 1 | 1 | n/a | n/a | 3 |  | SEK
VF2020-00066 | 132 | 1 | TORISK LINS/GUL |  | Medilens Nordic AB | 5565194171 | XY1AT4SP300 | Vivinex Toric MultiSert T4 +30.0 |  |  | 2900 | st | Steril | 6.00 mm / 13.00 mm | +5 - +30 | 36 mån | Hydrofob akryl | NEJ | NEJ | NEJ | NEJ | NEJ | NEJ | NEJ | NEJ | NEJ | NEJ | NEJ | NEJ | 1 | 1 | n/a | n/a | 3 |  | SEK
VF2020-00066 | 132 | 1 | TORISK LINS/GUL |  | Medilens Nordic AB | 5565194171 | XY1AT5SP100 | Vivinex Toric MultiSert T5 +10.0 |  |  | 2900 | st | Steril | 6.00 mm / 13.00 mm | +5 - +30 | 36 mån | Hydrofob akryl | NEJ | NEJ | NEJ | NEJ | NEJ | NEJ | NEJ | NEJ | NEJ | NEJ | NEJ | NEJ | 1 | 1 | n/a | n/a | 3 |  | SEK
VF2020-00066 | 132 | 1 | TORISK LINS/GUL |  | Medilens Nordic AB | 5565194171 | XY1AT5SP105 | Vivinex Toric MultiSert T5 +10.5 |  |  | 2900 | st | Steril | 6.00 mm / 13.00 mm | +5 - +30 | 36 mån | Hydrofob akryl | NEJ | NEJ | NEJ | NEJ | NEJ | NEJ | NEJ | NEJ | NEJ | NEJ | NEJ | NEJ | 1 | 1 | n/a | n/a | 3 |  | SEK
VF2020-00066 | 132 | 1 | TORISK LINS/GUL |  | Medilens Nordic AB | 5565194171 | XY1AT5SP110 | Vivinex Toric MultiSert T5 +11.0 |  |  | 2900 | st | Steril | 6.00 mm / 13.00 mm | +5 - +30 | 36 mån | Hydrofob akryl | NEJ | NEJ | NEJ | NEJ | NEJ | NEJ | NEJ | NEJ | NEJ | NEJ | NEJ | NEJ | 1 | 1 | n/a | n/a | 3 |  | SEK
VF2020-00066 | 132 | 1 | TORISK LINS/GUL |  | Medilens Nordic AB | 5565194171 | XY1AT5SP115 | Vivinex Toric MultiSert T5 +11.5 |  |  | 2900 | st | Steril | 6.00 mm / 13.00 mm | +5 - +30 | 36 mån | Hydrofob akryl | NEJ | NEJ | NEJ | NEJ | NEJ | NEJ | NEJ | NEJ | NEJ | NEJ | NEJ | NEJ | 1 | 1 | n/a | n/a | 3 |  | SEK
VF2020-00066 | 132 | 1 | TORISK LINS/GUL |  | Medilens Nordic AB | 5565194171 | XY1AT5SP120 | Vivinex Toric MultiSert T5 +12.0 |  |  | 2900 | st | Steril | 6.00 mm / 13.00 mm | +5 - +30 | 36 mån | Hydrofob akryl | NEJ | NEJ | NEJ | NEJ | NEJ | NEJ | NEJ | NEJ | NEJ | NEJ | NEJ | NEJ | 1 | 1 | n/a | n/a | 3 |  | SEK
VF2020-00066 | 132 | 1 | TORISK LINS/GUL |  | Medilens Nordic AB | 5565194171 | XY1AT5SP125 | Vivinex Toric MultiSert T5 +12.5 |  |  | 2900 | st | Steril | 6.00 mm / 13.00 mm | +5 - +30 | 36 mån | Hydrofob akryl | NEJ | NEJ | NEJ | NEJ | NEJ | NEJ | NEJ | NEJ | NEJ | NEJ | NEJ | NEJ | 1 | 1 | n/a | n/a | 3 |  | SEK
VF2020-00066 | 132 | 1 | TORISK LINS/GUL |  | Medilens Nordic AB | 5565194171 | XY1AT5SP130 | Vivinex Toric MultiSert T5 +13.0 |  |  | 2900 | st | Steril | 6.00 mm / 13.00 mm | +5 - +30 | 36 mån | Hydrofob akryl | NEJ | NEJ | NEJ | NEJ | NEJ | NEJ | NEJ | NEJ | NEJ | NEJ | NEJ | NEJ | 1 | 1 | n/a | n/a | 3 |  | SEK
VF2020-00066 | 132 | 1 | TORISK LINS/GUL |  | Medilens Nordic AB | 5565194171 | XY1AT5SP135 | Vivinex Toric MultiSert T5 +13.5 |  |  | 2900 | st | Steril | 6.00 mm / 13.00 mm | +5 - +30 | 36 mån | Hydrofob akryl | NEJ | NEJ | NEJ | NEJ | NEJ | NEJ | NEJ | NEJ | NEJ | NEJ | NEJ | NEJ | 1 | 1 | n/a | n/a | 3 |  | SEK
VF2020-00066 | 132 | 1 | TORISK LINS/GUL |  | Medilens Nordic AB | 5565194171 | XY1AT5SP140 | Vivinex Toric MultiSert T5 +14.0 |  |  | 2900 | st | Steril | 6.00 mm / 13.00 mm | +5 - +30 | 36 mån | Hydrofob akryl | NEJ | NEJ | NEJ | NEJ | NEJ | NEJ | NEJ | NEJ | NEJ | NEJ | NEJ | NEJ | 1 | 1 | n/a | n/a | 3 |  | SEK
VF2020-00066 | 132 | 1 | TORISK LINS/GUL |  | Medilens Nordic AB | 5565194171 | XY1AT5SP145 | Vivinex Toric MultiSert T5 +14.5 |  |  | 2900 | st | Steril | 6.00 mm / 13.00 mm | +5 - +30 | 36 mån | Hydrofob akryl | NEJ | NEJ | NEJ | NEJ | NEJ | NEJ | NEJ | NEJ | NEJ | NEJ | NEJ | NEJ | 1 | 1 | n/a | n/a | 3 |  | SEK
VF2020-00066 | 132 | 1 | TORISK LINS/GUL |  | Medilens Nordic AB | 5565194171 | XY1AT5SP150 | Vivinex Toric MultiSert T5 +15.0 |  |  | 2900 | st | Steril | 6.00 mm / 13.00 mm | +5 - +30 | 36 mån | Hydrofob akryl | NEJ | NEJ | NEJ | NEJ | NEJ | NEJ | NEJ | NEJ | NEJ | NEJ | NEJ | NEJ | 1 | 1 | n/a | n/a | 3 |  | SEK
VF2020-00066 | 132 | 1 | TORISK LINS/GUL |  | Medilens Nordic AB | 5565194171 | XY1AT5SP155 | Vivinex Toric MultiSert T5 +15.5 |  |  | 2900 | st | Steril | 6.00 mm / 13.00 mm | +5 - +30 | 36 mån | Hydrofob akryl | NEJ | NEJ | NEJ | NEJ | NEJ | NEJ | NEJ | NEJ | NEJ | NEJ | NEJ | NEJ | 1 | 1 | n/a | n/a | 3 |  | SEK
VF2020-00066 | 132 | 1 | TORISK LINS/GUL |  | Medilens Nordic AB | 5565194171 | XY1AT5SP160 | Vivinex Toric MultiSert T5 +16.0 |  |  | 2900 | st | Steril | 6.00 mm / 13.00 mm | +5 - +30 | 36 mån | Hydrofob akryl | NEJ | NEJ | NEJ | NEJ | NEJ | NEJ | NEJ | NEJ | NEJ | NEJ | NEJ | NEJ | 1 | 1 | n/a | n/a | 3 |  | SEK
VF2020-00066 | 132 | 1 | TORISK LINS/GUL |  | Medilens Nordic AB | 5565194171 | XY1AT5SP165 | Vivinex Toric MultiSert T5 +16.5 |  |  | 2900 | st | Steril | 6.00 mm / 13.00 mm | +5 - +30 | 36 mån | Hydrofob akryl | NEJ | NEJ | NEJ | NEJ | NEJ | NEJ | NEJ | NEJ | NEJ | NEJ | NEJ | NEJ | 1 | 1 | n/a | n/a | 3 |  | SEK
VF2020-00066 | 132 | 1 | TORISK LINS/GUL |  | Medilens Nordic AB | 5565194171 | XY1AT5SP170 | Vivinex Toric MultiSert T5 +17.0 |  |  | 2900 | st | Steril | 6.00 mm / 13.00 mm | +5 - +30 | 36 mån | Hydrofob akryl | NEJ | NEJ | NEJ | NEJ | NEJ | NEJ | NEJ | NEJ | NEJ | NEJ | NEJ | NEJ | 1 | 1 | n/a | n/a | 3 |  | SEK
VF2020-00066 | 132 | 1 | TORISK LINS/GUL |  | Medilens Nordic AB | 5565194171 | XY1AT5SP175 | Vivinex Toric MultiSert T5 +17.5 |  |  | 2900 | st | Steril | 6.00 mm / 13.00 mm | +5 - +30 | 36 mån | Hydrofob akryl | NEJ | NEJ | NEJ | NEJ | NEJ | NEJ | NEJ | NEJ | NEJ | NEJ | NEJ | NEJ | 1 | 1 | n/a | n/a | 3 |  | SEK
VF2020-00066 | 132 | 1 | TORISK LINS/GUL |  | Medilens Nordic AB | 5565194171 | XY1AT5SP180 | Vivinex Toric MultiSert T5 +18.0 |  |  | 2900 | st | Steril | 6.00 mm / 13.00 mm | +5 - +30 | 36 mån | Hydrofob akryl | NEJ | NEJ | NEJ | NEJ | NEJ | NEJ | NEJ | NEJ | NEJ | NEJ | NEJ | NEJ | 1 | 1 | n/a | n/a | 3 |  | SEK
VF2020-00066 | 132 | 1 | TORISK LINS/GUL |  | Medilens Nordic AB | 5565194171 | XY1AT5SP185 | Vivinex Toric MultiSert T5 +18.5 |  |  | 2900 | st | Steril | 6.00 mm / 13.00 mm | +5 - +30 | 36 mån | Hydrofob akryl | NEJ | NEJ | NEJ | NEJ | NEJ | NEJ | NEJ | NEJ | NEJ | NEJ | NEJ | NEJ | 1 | 1 | n/a | n/a | 3 |  | SEK
VF2020-00066 | 132 | 1 | TORISK LINS/GUL |  | Medilens Nordic AB | 5565194171 | XY1AT5SP190 | Vivinex Toric MultiSert T5 +19.0 |  |  | 2900 | st | Steril | 6.00 mm / 13.00 mm | +5 - +30 | 36 mån | Hydrofob akryl | NEJ | NEJ | NEJ | NEJ | NEJ | NEJ | NEJ | NEJ | NEJ | NEJ | NEJ | NEJ | 1 | 1 | n/a | n/a | 3 |  | SEK
VF2020-00066 | 132 | 1 | TORISK LINS/GUL |  | Medilens Nordic AB | 5565194171 | XY1AT5SP195 | Vivinex Toric MultiSert T5 +19.5 |  |  | 2900 | st | Steril | 6.00 mm / 13.00 mm | +5 - +30 | 36 mån | Hydrofob akryl | NEJ | NEJ | NEJ | NEJ | NEJ | NEJ | NEJ | NEJ | NEJ | NEJ | NEJ | NEJ | 1 | 1 | n/a | n/a | 3 |  | SEK
VF2020-00066 | 132 | 1 | TORISK LINS/GUL |  | Medilens Nordic AB | 5565194171 | XY1AT5SP200 | Vivinex Toric MultiSert T5 +20.0 |  |  | 2900 | st | Steril | 6.00 mm / 13.00 mm | +5 - +30 | 36 mån | Hydrofob akryl | NEJ | NEJ | NEJ | NEJ | NEJ | NEJ | NEJ | NEJ | NEJ | NEJ | NEJ | NEJ | 1 | 1 | n/a | n/a | 3 |  | SEK
VF2020-00066 | 132 | 1 | TORISK LINS/GUL |  | Medilens Nordic AB | 5565194171 | XY1AT5SP205 | Vivinex Toric MultiSert T5 +20.5 |  |  | 2900 | st | Steril | 6.00 mm / 13.00 mm | +5 - +30 | 36 mån | Hydrofob akryl | NEJ | NEJ | NEJ | NEJ | NEJ | NEJ | NEJ | NEJ | NEJ | NEJ | NEJ | NEJ | 1 | 1 | n/a | n/a | 3 |  | SEK
VF2020-00066 | 132 | 1 | TORISK LINS/GUL |  | Medilens Nordic AB | 5565194171 | XY1AT5SP210 | Vivinex Toric MultiSert T5 +21.0 |  |  | 2900 | st | Steril | 6.00 mm / 13.00 mm | +5 - +30 | 36 mån | Hydrofob akryl | NEJ | NEJ | NEJ | NEJ | NEJ | NEJ | NEJ | NEJ | NEJ | NEJ | NEJ | NEJ | 1 | 1 | n/a | n/a | 3 |  | SEK
VF2020-00066 | 132 | 1 | TORISK LINS/GUL |  | Medilens Nordic AB | 5565194171 | XY1AT5SP215 | Vivinex Toric MultiSert T5 +21.5 |  |  | 2900 | st | Steril | 6.00 mm / 13.00 mm | +5 - +30 | 36 mån | Hydrofob akryl | NEJ | NEJ | NEJ | NEJ | NEJ | NEJ | NEJ | NEJ | NEJ | NEJ | NEJ | NEJ | 1 | 1 | n/a | n/a | 3 |  | SEK
VF2020-00066 | 132 | 1 | TORISK LINS/GUL |  | Medilens Nordic AB | 5565194171 | XY1AT5SP220 | Vivinex Toric MultiSert T5 +22.0 |  |  | 2900 | st | Steril | 6.00 mm / 13.00 mm | +5 - +30 | 36 mån | Hydrofob akryl | NEJ | NEJ | NEJ | NEJ | NEJ | NEJ | NEJ | NEJ | NEJ | NEJ | NEJ | NEJ | 1 | 1 | n/a | n/a | 3 |  | SEK
VF2020-00066 | 132 | 1 | TORISK LINS/GUL |  | Medilens Nordic AB | 5565194171 | XY1AT5SP225 | Vivinex Toric MultiSert T5 +22.5 |  |  | 2900 | st | Steril | 6.00 mm / 13.00 mm | +5 - +30 | 36 mån | Hydrofob akryl | NEJ | NEJ | NEJ | NEJ | NEJ | NEJ | NEJ | NEJ | NEJ | NEJ | NEJ | NEJ | 1 | 1 | n/a | n/a | 3 |  | SEK
VF2020-00066 | 132 | 1 | TORISK LINS/GUL |  | Medilens Nordic AB | 5565194171 | XY1AT5SP230 | Vivinex Toric MultiSert T5 +23.0 |  |  | 2900 | st | Steril | 6.00 mm / 13.00 mm | +5 - +30 | 36 mån | Hydrofob akryl | NEJ | NEJ | NEJ | NEJ | NEJ | NEJ | NEJ | NEJ | NEJ | NEJ | NEJ | NEJ | 1 | 1 | n/a | n/a | 3 |  | SEK
VF2020-00066 | 132 | 1 | TORISK LINS/GUL |  | Medilens Nordic AB | 5565194171 | XY1AT5SP235 | Vivinex Toric MultiSert T5 +23.5 |  |  | 2900 | st | Steril | 6.00 mm / 13.00 mm | +5 - +30 | 36 mån | Hydrofob akryl | NEJ | NEJ | NEJ | NEJ | NEJ | NEJ | NEJ | NEJ | NEJ | NEJ | NEJ | NEJ | 1 | 1 | n/a | n/a | 3 |  | SEK
VF2020-00066 | 132 | 1 | TORISK LINS/GUL |  | Medilens Nordic AB | 5565194171 | XY1AT5SP240 | Vivinex Toric MultiSert T5 +24.0 |  |  | 2900 | st | Steril | 6.00 mm / 13.00 mm | +5 - +30 | 36 mån | Hydrofob akryl | NEJ | NEJ | NEJ | NEJ | NEJ | NEJ | NEJ | NEJ | NEJ | NEJ | NEJ | NEJ | 1 | 1 | n/a | n/a | 3 |  | SEK
VF2020-00066 | 132 | 1 | TORISK LINS/GUL |  | Medilens Nordic AB | 5565194171 | XY1AT5SP245 | Vivinex Toric MultiSert T5 +24.5 |  |  | 2900 | st | Steril | 6.00 mm / 13.00 mm | +5 - +30 | 36 mån | Hydrofob akryl | NEJ | NEJ | NEJ | NEJ | NEJ | NEJ | NEJ | NEJ | NEJ | NEJ | NEJ | NEJ | 1 | 1 | n/a | n/a | 3 |  | SEK
VF2020-00066 | 132 | 1 | TORISK LINS/GUL |  | Medilens Nordic AB | 5565194171 | XY1AT5SP250 | Vivinex Toric MultiSert T5 +25.0 |  |  | 2900 | st | Steril | 6.00 mm / 13.00 mm | +5 - +30 | 36 mån | Hydrofob akryl | NEJ | NEJ | NEJ | NEJ | NEJ | NEJ | NEJ | NEJ | NEJ | NEJ | NEJ | NEJ | 1 | 1 | n/a | n/a | 3 |  | SEK
VF2020-00066 | 132 | 1 | TORISK LINS/GUL |  | Medilens Nordic AB | 5565194171 | XY1AT5SP255 | Vivinex Toric MultiSert T5 +25.5 |  |  | 2900 | st | Steril | 6.00 mm / 13.00 mm | +5 - +30 | 36 mån | Hydrofob akryl | NEJ | NEJ | NEJ | NEJ | NEJ | NEJ | NEJ | NEJ | NEJ | NEJ | NEJ | NEJ | 1 | 1 | n/a | n/a | 3 |  | SEK
VF2020-00066 | 132 | 1 | TORISK LINS/GUL |  | Medilens Nordic AB | 5565194171 | XY1AT5SP260 | Vivinex Toric MultiSert T5 +26.0 |  |  | 2900 | st | Steril | 6.00 mm / 13.00 mm | +5 - +30 | 36 mån | Hydrofob akryl | NEJ | NEJ | NEJ | NEJ | NEJ | NEJ | NEJ | NEJ | NEJ | NEJ | NEJ | NEJ | 1 | 1 | n/a | n/a | 3 |  | SEK
VF2020-00066 | 132 | 1 | TORISK LINS/GUL |  | Medilens Nordic AB | 5565194171 | XY1AT5SP265 | Vivinex Toric MultiSert T5 +26.5 |  |  | 2900 | st | Steril | 6.00 mm / 13.00 mm | +5 - +30 | 36 mån | Hydrofob akryl | NEJ | NEJ | NEJ | NEJ | NEJ | NEJ | NEJ | NEJ | NEJ | NEJ | NEJ | NEJ | 1 | 1 | n/a | n/a | 3 |  | SEK
VF2020-00066 | 132 | 1 | TORISK LINS/GUL |  | Medilens Nordic AB | 5565194171 | XY1AT5SP270 | Vivinex Toric MultiSert T5 +27.0 |  |  | 2900 | st | Steril | 6.00 mm / 13.00 mm | +5 - +30 | 36 mån | Hydrofob akryl | NEJ | NEJ | NEJ | NEJ | NEJ | NEJ | NEJ | NEJ | NEJ | NEJ | NEJ | NEJ | 1 | 1 | n/a | n/a | 3 |  | SEK
VF2020-00066 | 132 | 1 | TORISK LINS/GUL |  | Medilens Nordic AB | 5565194171 | XY1AT5SP275 | Vivinex Toric MultiSert T5 +27.5 |  |  | 2900 | st | Steril | 6.00 mm / 13.00 mm | +5 - +30 | 36 mån | Hydrofob akryl | NEJ | NEJ | NEJ | NEJ | NEJ | NEJ | NEJ | NEJ | NEJ | NEJ | NEJ | NEJ | 1 | 1 | n/a | n/a | 3 |  | SEK
VF2020-00066 | 132 | 1 | TORISK LINS/GUL |  | Medilens Nordic AB | 5565194171 | XY1AT5SP280 | Vivinex Toric MultiSert T5 +28.0 |  |  | 2900 | st | Steril | 6.00 mm / 13.00 mm | +5 - +30 | 36 mån | Hydrofob akryl | NEJ | NEJ | NEJ | NEJ | NEJ | NEJ | NEJ | NEJ | NEJ | NEJ | NEJ | NEJ | 1 | 1 | n/a | n/a | 3 |  | SEK
VF2020-00066 | 132 | 1 | TORISK LINS/GUL |  | Medilens Nordic AB | 5565194171 | XY1AT5SP285 | Vivinex Toric MultiSert T5 +28.5 |  |  | 2900 | st | Steril | 6.00 mm / 13.00 mm | +5 - +30 | 36 mån | Hydrofob akryl | NEJ | NEJ | NEJ | NEJ | NEJ | NEJ | NEJ | NEJ | NEJ | NEJ | NEJ | NEJ | 1 | 1 | n/a | n/a | 3 |  | SEK
VF2020-00066 | 132 | 1 | TORISK LINS/GUL |  | Medilens Nordic AB | 5565194171 | XY1AT5SP290 | Vivinex Toric MultiSert T5 +29.0 |  |  | 2900 | st | Steril | 6.00 mm / 13.00 mm | +5 - +30 | 36 mån | Hydrofob akryl | NEJ | NEJ | NEJ | NEJ | NEJ | NEJ | NEJ | NEJ | NEJ | NEJ | NEJ | NEJ | 1 | 1 | n/a | n/a | 3 |  | SEK
VF2020-00066 | 132 | 1 | TORISK LINS/GUL |  | Medilens Nordic AB | 5565194171 | XY1AT5SP295 | Vivinex Toric MultiSert T5 +29.5 |  |  | 2900 | st | Steril | 6.00 mm / 13.00 mm | +5 - +30 | 36 mån | Hydrofob akryl | NEJ | NEJ | NEJ | NEJ | NEJ | NEJ | NEJ | NEJ | NEJ | NEJ | NEJ | NEJ | 1 | 1 | n/a | n/a | 3 |  | SEK
VF2020-00066 | 132 | 1 | TORISK LINS/GUL |  | Medilens Nordic AB | 5565194171 | XY1AT5SP300 | Vivinex Toric MultiSert T5 +30.0 |  |  | 2900 | st | Steril | 6.00 mm / 13.00 mm | +5 - +30 | 36 mån | Hydrofob akryl | NEJ | NEJ | NEJ | NEJ | NEJ | NEJ | NEJ | NEJ | NEJ | NEJ | NEJ | NEJ | 1 | 1 | n/a | n/a | 3 |  | SEK
VF2020-00066 | 132 | 1 | TORISK LINS/GUL |  | Medilens Nordic AB | 5565194171 | XY1AT6SP100 | Vivinex Toric MultiSert T6 +10.0 |  |  | 2900 | st | Steril | 6.00 mm / 13.00 mm | +5 - +30 | 36 mån | Hydrofob akryl | NEJ | NEJ | NEJ | NEJ | NEJ | NEJ | NEJ | NEJ | NEJ | NEJ | NEJ | NEJ | 1 | 1 | n/a | n/a | 3 |  | SEK
VF2020-00066 | 132 | 1 | TORISK LINS/GUL |  | Medilens Nordic AB | 5565194171 | XY1AT6SP105 | Vivinex Toric MultiSert T6 +10.5 |  |  | 2900 | st | Steril | 6.00 mm / 13.00 mm | +5 - +30 | 36 mån | Hydrofob akryl | NEJ | NEJ | NEJ | NEJ | NEJ | NEJ | NEJ | NEJ | NEJ | NEJ | NEJ | NEJ | 1 | 1 | n/a | n/a | 3 |  | SEK
VF2020-00066 | 132 | 1 | TORISK LINS/GUL |  | Medilens Nordic AB | 5565194171 | XY1AT6SP110 | Vivinex Toric MultiSert T6 +11.0 |  |  | 2900 | st | Steril | 6.00 mm / 13.00 mm | +5 - +30 | 36 mån | Hydrofob akryl | NEJ | NEJ | NEJ | NEJ | NEJ | NEJ | NEJ | NEJ | NEJ | NEJ | NEJ | NEJ | 1 | 1 | n/a | n/a | 3 |  | SEK
VF2020-00066 | 132 | 1 | TORISK LINS/GUL |  | Medilens Nordic AB | 5565194171 | XY1AT6SP115 | Vivinex Toric MultiSert T6 +11.5 |  |  | 2900 | st | Steril | 6.00 mm / 13.00 mm | +5 - +30 | 36 mån | Hydrofob akryl | NEJ | NEJ | NEJ | NEJ | NEJ | NEJ | NEJ | NEJ | NEJ | NEJ | NEJ | NEJ | 1 | 1 | n/a | n/a | 3 |  | SEK
VF2020-00066 | 132 | 1 | TORISK LINS/GUL |  | Medilens Nordic AB | 5565194171 | XY1AT6SP120 | Vivinex Toric MultiSert T6 +12.0 |  |  | 2900 | st | Steril | 6.00 mm / 13.00 mm | +5 - +30 | 36 mån | Hydrofob akryl | NEJ | NEJ | NEJ | NEJ | NEJ | NEJ | NEJ | NEJ | NEJ | NEJ | NEJ | NEJ | 1 | 1 | n/a | n/a | 3 |  | SEK
VF2020-00066 | 132 | 1 | TORISK LINS/GUL |  | Medilens Nordic AB | 5565194171 | XY1AT6SP125 | Vivinex Toric MultiSert T6 +12.5 |  |  | 2900 | st | Steril | 6.00 mm / 13.00 mm | +5 - +30 | 36 mån | Hydrofob akryl | NEJ | NEJ | NEJ | NEJ | NEJ | NEJ | NEJ | NEJ | NEJ | NEJ | NEJ | NEJ | 1 | 1 | n/a | n/a | 3 |  | SEK
VF2020-00066 | 132 | 1 | TORISK LINS/GUL |  | Medilens Nordic AB | 5565194171 | XY1AT6SP130 | Vivinex Toric MultiSert T6 +13.0 |  |  | 2900 | st | Steril | 6.00 mm / 13.00 mm | +5 - +30 | 36 mån | Hydrofob akryl | NEJ | NEJ | NEJ | NEJ | NEJ | NEJ | NEJ | NEJ | NEJ | NEJ | NEJ | NEJ | 1 | 1 | n/a | n/a | 3 |  | SEK
VF2020-00066 | 132 | 1 | TORISK LINS/GUL |  | Medilens Nordic AB | 5565194171 | XY1AT6SP135 | Vivinex Toric MultiSert T6 +13.5 |  |  | 2900 | st | Steril | 6.00 mm / 13.00 mm | +5 - +30 | 36 mån | Hydrofob akryl | NEJ | NEJ | NEJ | NEJ | NEJ | NEJ | NEJ | NEJ | NEJ | NEJ | NEJ | NEJ | 1 | 1 | n/a | n/a | 3 |  | SEK
VF2020-00066 | 132 | 1 | TORISK LINS/GUL |  | Medilens Nordic AB | 5565194171 | XY1AT6SP140 | Vivinex Toric MultiSert T6 +14.0 |  |  | 2900 | st | Steril | 6.00 mm / 13.00 mm | +5 - +30 | 36 mån | Hydrofob akryl | NEJ | NEJ | NEJ | NEJ | NEJ | NEJ | NEJ | NEJ | NEJ | NEJ | NEJ | NEJ | 1 | 1 | n/a | n/a | 3 |  | SEK
VF2020-00066 | 132 | 1 | TORISK LINS/GUL |  | Medilens Nordic AB | 5565194171 | XY1AT6SP145 | Vivinex Toric MultiSert T6 +14.5 |  |  | 2900 | st | Steril | 6.00 mm / 13.00 mm | +5 - +30 | 36 mån | Hydrofob akryl | NEJ | NEJ | NEJ | NEJ | NEJ | NEJ | NEJ | NEJ | NEJ | NEJ | NEJ | NEJ | 1 | 1 | n/a | n/a | 3 |  | SEK
VF2020-00066 | 132 | 1 | TORISK LINS/GUL |  | Medilens Nordic AB | 5565194171 | XY1AT6SP150 | Vivinex Toric MultiSert T6 +15.0 |  |  | 2900 | st | Steril | 6.00 mm / 13.00 mm | +5 - +30 | 36 mån | Hydrofob akryl | NEJ | NEJ | NEJ | NEJ | NEJ | NEJ | NEJ | NEJ | NEJ | NEJ | NEJ | NEJ | 1 | 1 | n/a | n/a | 3 |  | SEK
VF2020-00066 | 132 | 1 | TORISK LINS/GUL |  | Medilens Nordic AB | 5565194171 | XY1AT6SP155 | Vivinex Toric MultiSert T6 +15.5 |  |  | 2900 | st | Steril | 6.00 mm / 13.00 mm | +5 - +30 | 36 mån | Hydrofob akryl | NEJ | NEJ | NEJ | NEJ | NEJ | NEJ | NEJ | NEJ | NEJ | NEJ | NEJ | NEJ | 1 | 1 | n/a | n/a | 3 |  | SEK
VF2020-00066 | 132 | 1 | TORISK LINS/GUL |  | Medilens Nordic AB | 5565194171 | XY1AT6SP160 | Vivinex Toric MultiSert T6 +16.0 |  |  | 2900 | st | Steril | 6.00 mm / 13.00 mm | +5 - +30 | 36 mån | Hydrofob akryl | NEJ | NEJ | NEJ | NEJ | NEJ | NEJ | NEJ | NEJ | NEJ | NEJ | NEJ | NEJ | 1 | 1 | n/a | n/a | 3 |  | SEK
VF2020-00066 | 132 | 1 | TORISK LINS/GUL |  | Medilens Nordic AB | 5565194171 | XY1AT6SP165 | Vivinex Toric MultiSert T6 +16.5 |  |  | 2900 | st | Steril | 6.00 mm / 13.00 mm | +5 - +30 | 36 mån | Hydrofob akryl | NEJ | NEJ | NEJ | NEJ | NEJ | NEJ | NEJ | NEJ | NEJ | NEJ | NEJ | NEJ | 1 | 1 | n/a | n/a | 3 |  | SEK
VF2020-00066 | 132 | 1 | TORISK LINS/GUL |  | Medilens Nordic AB | 5565194171 | XY1AT6SP170 | Vivinex Toric MultiSert T6 +17.0 |  |  | 2900 | st | Steril | 6.00 mm / 13.00 mm | +5 - +30 | 36 mån | Hydrofob akryl | NEJ | NEJ | NEJ | NEJ | NEJ | NEJ | NEJ | NEJ | NEJ | NEJ | NEJ | NEJ | 1 | 1 | n/a | n/a | 3 |  | SEK
VF2020-00066 | 132 | 1 | TORISK LINS/GUL |  | Medilens Nordic AB | 5565194171 | XY1AT6SP175 | Vivinex Toric MultiSert T6 +17.5 |  |  | 2900 | st | Steril | 6.00 mm / 13.00 mm | +5 - +30 | 36 mån | Hydrofob akryl | NEJ | NEJ | NEJ | NEJ | NEJ | NEJ | NEJ | NEJ | NEJ | NEJ | NEJ | NEJ | 1 | 1 | n/a | n/a | 3 |  | SEK
VF2020-00066 | 132 | 1 | TORISK LINS/GUL |  | Medilens Nordic AB | 5565194171 | XY1AT6SP180 | Vivinex Toric MultiSert T6 +18.0 |  |  | 2900 | st | Steril | 6.00 mm / 13.00 mm | +5 - +30 | 36 mån | Hydrofob akryl | NEJ | NEJ | NEJ | NEJ | NEJ | NEJ | NEJ | NEJ | NEJ | NEJ | NEJ | NEJ | 1 | 1 | n/a | n/a | 3 |  | SEK
VF2020-00066 | 132 | 1 | TORISK LINS/GUL |  | Medilens Nordic AB | 5565194171 | XY1AT6SP185 | Vivinex Toric MultiSert T6 +18.5 |  |  | 2900 | st | Steril | 6.00 mm / 13.00 mm | +5 - +30 | 36 mån | Hydrofob akryl | NEJ | NEJ | NEJ | NEJ | NEJ | NEJ | NEJ | NEJ | NEJ | NEJ | NEJ | NEJ | 1 | 1 | n/a | n/a | 3 |  | SEK
VF2020-00066 | 132 | 1 | TORISK LINS/GUL |  | Medilens Nordic AB | 5565194171 | XY1AT6SP190 | Vivinex Toric MultiSert T6 +19.0 |  |  | 2900 | st | Steril | 6.00 mm / 13.00 mm | +5 - +30 | 36 mån | Hydrofob akryl | NEJ | NEJ | NEJ | NEJ | NEJ | NEJ | NEJ | NEJ | NEJ | NEJ | NEJ | NEJ | 1 | 1 | n/a | n/a | 3 |  | SEK
VF2020-00066 | 132 | 1 | TORISK LINS/GUL |  | Medilens Nordic AB | 5565194171 | XY1AT6SP195 | Vivinex Toric MultiSert T6 +19.5 |  |  | 2900 | st | Steril | 6.00 mm / 13.00 mm | +5 - +30 | 36 mån | Hydrofob akryl | NEJ | NEJ | NEJ | NEJ | NEJ | NEJ | NEJ | NEJ | NEJ | NEJ | NEJ | NEJ | 1 | 1 | n/a | n/a | 3 |  | SEK
VF2020-00066 | 132 | 1 | TORISK LINS/GUL |  | Medilens Nordic AB | 5565194171 | XY1AT6SP200 | Vivinex Toric MultiSert T6 +20.0 |  |  | 2900 | st | Steril | 6.00 mm / 13.00 mm | +5 - +30 | 36 mån | Hydrofob akryl | NEJ | NEJ | NEJ | NEJ | NEJ | NEJ | NEJ | NEJ | NEJ | NEJ | NEJ | NEJ | 1 | 1 | n/a | n/a | 3 |  | SEK
VF2020-00066 | 132 | 1 | TORISK LINS/GUL |  | Medilens Nordic AB | 5565194171 | XY1AT6SP205 | Vivinex Toric MultiSert T6 +20.5 |  |  | 2900 | st | Steril | 6.00 mm / 13.00 mm | +5 - +30 | 36 mån | Hydrofob akryl | NEJ | NEJ | NEJ | NEJ | NEJ | NEJ | NEJ | NEJ | NEJ | NEJ | NEJ | NEJ | 1 | 1 | n/a | n/a | 3 |  | SEK
VF2020-00066 | 132 | 1 | TORISK LINS/GUL |  | Medilens Nordic AB | 5565194171 | XY1AT6SP210 | Vivinex Toric MultiSert T6 +21.0 |  |  | 2900 | st | Steril | 6.00 mm / 13.00 mm | +5 - +30 | 36 mån | Hydrofob akryl | NEJ | NEJ | NEJ | NEJ | NEJ | NEJ | NEJ | NEJ | NEJ | NEJ | NEJ | NEJ | 1 | 1 | n/a | n/a | 3 |  | SEK
VF2020-00066 | 132 | 1 | TORISK LINS/GUL |  | Medilens Nordic AB | 5565194171 | XY1AT6SP215 | Vivinex Toric MultiSert T6 +21.5 |  |  | 2900 | st | Steril | 6.00 mm / 13.00 mm | +5 - +30 | 36 mån | Hydrofob akryl | NEJ | NEJ | NEJ | NEJ | NEJ | NEJ | NEJ | NEJ | NEJ | NEJ | NEJ | NEJ | 1 | 1 | n/a | n/a | 3 |  | SEK
VF2020-00066 | 132 | 1 | TORISK LINS/GUL |  | Medilens Nordic AB | 5565194171 | XY1AT6SP220 | Vivinex Toric MultiSert T6 +22.0 |  |  | 2900 | st | Steril | 6.00 mm / 13.00 mm | +5 - +30 | 36 mån | Hydrofob akryl | NEJ | NEJ | NEJ | NEJ | NEJ | NEJ | NEJ | NEJ | NEJ | NEJ | NEJ | NEJ | 1 | 1 | n/a | n/a | 3 |  | SEK
VF2020-00066 | 132 | 1 | TORISK LINS/GUL |  | Medilens Nordic AB | 5565194171 | XY1AT6SP225 | Vivinex Toric MultiSert T6 +22.5 |  |  | 2900 | st | Steril | 6.00 mm / 13.00 mm | +5 - +30 | 36 mån | Hydrofob akryl | NEJ | NEJ | NEJ | NEJ | NEJ | NEJ | NEJ | NEJ | NEJ | NEJ | NEJ | NEJ | 1 | 1 | n/a | n/a | 3 |  | SEK
VF2020-00066 | 132 | 1 | TORISK LINS/GUL |  | Medilens Nordic AB | 5565194171 | XY1AT6SP230 | Vivinex Toric MultiSert T6 +23.0 |  |  | 2900 | st | Steril | 6.00 mm / 13.00 mm | +5 - +30 | 36 mån | Hydrofob akryl | NEJ | NEJ | NEJ | NEJ | NEJ | NEJ | NEJ | NEJ | NEJ | NEJ | NEJ | NEJ | 1 | 1 | n/a | n/a | 3 |  | SEK
VF2020-00066 | 132 | 1 | TORISK LINS/GUL |  | Medilens Nordic AB | 5565194171 | XY1AT6SP235 | Vivinex Toric MultiSert T6 +23.5 |  |  | 2900 | st | Steril | 6.00 mm / 13.00 mm | +5 - +30 | 36 mån | Hydrofob akryl | NEJ | NEJ | NEJ | NEJ | NEJ | NEJ | NEJ | NEJ | NEJ | NEJ | NEJ | NEJ | 1 | 1 | n/a | n/a | 3 |  | SEK
VF2020-00066 | 132 | 1 | TORISK LINS/GUL |  | Medilens Nordic AB | 5565194171 | XY1AT6SP240 | Vivinex Toric MultiSert T6 +24.0 |  |  | 2900 | st | Steril | 6.00 mm / 13.00 mm | +5 - +30 | 36 mån | Hydrofob akryl | NEJ | NEJ | NEJ | NEJ | NEJ | NEJ | NEJ | NEJ | NEJ | NEJ | NEJ | NEJ | 1 | 1 | n/a | n/a | 3 |  | SEK
VF2020-00066 | 132 | 1 | TORISK LINS/GUL |  | Medilens Nordic AB | 5565194171 | XY1AT6SP245 | Vivinex Toric MultiSert T6 +24.5 |  |  | 2900 | st | Steril | 6.00 mm / 13.00 mm | +5 - +30 | 36 mån | Hydrofob akryl | NEJ | NEJ | NEJ | NEJ | NEJ | NEJ | NEJ | NEJ | NEJ | NEJ | NEJ | NEJ | 1 | 1 | n/a | n/a | 3 |  | SEK
VF2020-00066 | 132 | 1 | TORISK LINS/GUL |  | Medilens Nordic AB | 5565194171 | XY1AT6SP250 | Vivinex Toric MultiSert T6 +25.0 |  |  | 2900 | st | Steril | 6.00 mm / 13.00 mm | +5 - +30 | 36 mån | Hydrofob akryl | NEJ | NEJ | NEJ | NEJ | NEJ | NEJ | NEJ | NEJ | NEJ | NEJ | NEJ | NEJ | 1 | 1 | n/a | n/a | 3 |  | SEK
VF2020-00066 | 132 | 1 | TORISK LINS/GUL |  | Medilens Nordic AB | 5565194171 | XY1AT6SP255 | Vivinex Toric MultiSert T6 +25.5 |  |  | 2900 | st | Steril | 6.00 mm / 13.00 mm | +5 - +30 | 36 mån | Hydrofob akryl | NEJ | NEJ | NEJ | NEJ | NEJ | NEJ | NEJ | NEJ | NEJ | NEJ | NEJ | NEJ | 1 | 1 | n/a | n/a | 3 |  | SEK
VF2020-00066 | 132 | 1 | TORISK LINS/GUL |  | Medilens Nordic AB | 5565194171 | XY1AT6SP260 | Vivinex Toric MultiSert T6 +26.0 |  |  | 2900 | st | Steril | 6.00 mm / 13.00 mm | +5 - +30 | 36 mån | Hydrofob akryl | NEJ | NEJ | NEJ | NEJ | NEJ | NEJ | NEJ | NEJ | NEJ | NEJ | NEJ | NEJ | 1 | 1 | n/a | n/a | 3 |  | SEK
VF2020-00066 | 132 | 1 | TORISK LINS/GUL |  | Medilens Nordic AB | 5565194171 | XY1AT6SP265 | Vivinex Toric MultiSert T6 +26.5 |  |  | 2900 | st | Steril | 6.00 mm / 13.00 mm | +5 - +30 | 36 mån | Hydrofob akryl | NEJ | NEJ | NEJ | NEJ | NEJ | NEJ | NEJ | NEJ | NEJ | NEJ | NEJ | NEJ | 1 | 1 | n/a | n/a | 3 |  | SEK
VF2020-00066 | 132 | 1 | TORISK LINS/GUL |  | Medilens Nordic AB | 5565194171 | XY1AT6SP270 | Vivinex Toric MultiSert T6 +27.0 |  |  | 2900 | st | Steril | 6.00 mm / 13.00 mm | +5 - +30 | 36 mån | Hydrofob akryl | NEJ | NEJ | NEJ | NEJ | NEJ | NEJ | NEJ | NEJ | NEJ | NEJ | NEJ | NEJ | 1 | 1 | n/a | n/a | 3 |  | SEK
VF2020-00066 | 132 | 1 | TORISK LINS/GUL |  | Medilens Nordic AB | 5565194171 | XY1AT6SP275 | Vivinex Toric MultiSert T6 +27.5 |  |  | 2900 | st | Steril | 6.00 mm / 13.00 mm | +5 - +30 | 36 mån | Hydrofob akryl | NEJ | NEJ | NEJ | NEJ | NEJ | NEJ | NEJ | NEJ | NEJ | NEJ | NEJ | NEJ | 1 | 1 | n/a | n/a | 3 |  | SEK
VF2020-00066 | 132 | 1 | TORISK LINS/GUL |  | Medilens Nordic AB | 5565194171 | XY1AT6SP280 | Vivinex Toric MultiSert T6 +28.0 |  |  | 2900 | st | Steril | 6.00 mm / 13.00 mm | +5 - +30 | 36 mån | Hydrofob akryl | NEJ | NEJ | NEJ | NEJ | NEJ | NEJ | NEJ | NEJ | NEJ | NEJ | NEJ | NEJ | 1 | 1 | n/a | n/a | 3 |  | SEK
VF2020-00066 | 132 | 1 | TORISK LINS/GUL |  | Medilens Nordic AB | 5565194171 | XY1AT6SP285 | Vivinex Toric MultiSert T6 +28.5 |  |  | 2900 | st | Steril | 6.00 mm / 13.00 mm | +5 - +30 | 36 mån | Hydrofob akryl | NEJ | NEJ | NEJ | NEJ | NEJ | NEJ | NEJ | NEJ | NEJ | NEJ | NEJ | NEJ | 1 | 1 | n/a | n/a | 3 |  | SEK
VF2020-00066 | 132 | 1 | TORISK LINS/GUL |  | Medilens Nordic AB | 5565194171 | XY1AT6SP290 | Vivinex Toric MultiSert T6 +29.0 |  |  | 2900 | st | Steril | 6.00 mm / 13.00 mm | +5 - +30 | 36 mån | Hydrofob akryl | NEJ | NEJ | NEJ | NEJ | NEJ | NEJ | NEJ | NEJ | NEJ | NEJ | NEJ | NEJ | 1 | 1 | n/a | n/a | 3 |  | SEK
VF2020-00066 | 132 | 1 | TORISK LINS/GUL |  | Medilens Nordic AB | 5565194171 | XY1AT6SP295 | Vivinex Toric MultiSert T6 +29.5 |  |  | 2900 | st | Steril | 6.00 mm / 13.00 mm | +5 - +30 | 36 mån | Hydrofob akryl | NEJ | NEJ | NEJ | NEJ | NEJ | NEJ | NEJ | NEJ | NEJ | NEJ | NEJ | NEJ | 1 | 1 | n/a | n/a | 3 |  | SEK
VF2020-00066 | 132 | 1 | TORISK LINS/GUL |  | Medilens Nordic AB | 5565194171 | XY1AT6SP300 | Vivinex Toric MultiSert T6 +30.0 |  |  | 2900 | st | Steril | 6.00 mm / 13.00 mm | +5 - +30 | 36 mån | Hydrofob akryl | NEJ | NEJ | NEJ | NEJ | NEJ | NEJ | NEJ | NEJ | NEJ | NEJ | NEJ | NEJ | 1 | 1 | n/a | n/a | 3 |  | SEK
VF2020-00066 | 132 | 1 | TORISK LINS/GUL |  | Medilens Nordic AB | 5565194171 | XY1AT7SP100 | Vivinex Toric MultiSert T7 +10.0 |  |  | 2900 | st | Steril | 6.00 mm / 13.00 mm | +5 - +30 | 36 mån | Hydrofob akryl | NEJ | NEJ | NEJ | NEJ | NEJ | NEJ | NEJ | NEJ | NEJ | NEJ | NEJ | NEJ | 1 | 1 | n/a | n/a | 3 |  | SEK
VF2020-00066 | 132 | 1 | TORISK LINS/GUL |  | Medilens Nordic AB | 5565194171 | XY1AT7SP105 | Vivinex Toric MultiSert T7 +10.5 |  |  | 2900 | st | Steril | 6.00 mm / 13.00 mm | +5 - +30 | 36 mån | Hydrofob akryl | NEJ | NEJ | NEJ | NEJ | NEJ | NEJ | NEJ | NEJ | NEJ | NEJ | NEJ | NEJ | 1 | 1 | n/a | n/a | 3 |  | SEK
VF2020-00066 | 132 | 1 | TORISK LINS/GUL |  | Medilens Nordic AB | 5565194171 | XY1AT7SP110 | Vivinex Toric MultiSert T7 +11.0 |  |  | 2900 | st | Steril | 6.00 mm / 13.00 mm | +5 - +30 | 36 mån | Hydrofob akryl | NEJ | NEJ | NEJ | NEJ | NEJ | NEJ | NEJ | NEJ | NEJ | NEJ | NEJ | NEJ | 1 | 1 | n/a | n/a | 3 |  | SEK
VF2020-00066 | 132 | 1 | TORISK LINS/GUL |  | Medilens Nordic AB | 5565194171 | XY1AT7SP115 | Vivinex Toric MultiSert T7 +11.5 |  |  | 2900 | st | Steril | 6.00 mm / 13.00 mm | +5 - +30 | 36 mån | Hydrofob akryl | NEJ | NEJ | NEJ | NEJ | NEJ | NEJ | NEJ | NEJ | NEJ | NEJ | NEJ | NEJ | 1 | 1 | n/a | n/a | 3 |  | SEK
VF2020-00066 | 132 | 1 | TORISK LINS/GUL |  | Medilens Nordic AB | 5565194171 | XY1AT7SP120 | Vivinex Toric MultiSert T7 +12.0 |  |  | 2900 | st | Steril | 6.00 mm / 13.00 mm | +5 - +30 | 36 mån | Hydrofob akryl | NEJ | NEJ | NEJ | NEJ | NEJ | NEJ | NEJ | NEJ | NEJ | NEJ | NEJ | NEJ | 1 | 1 | n/a | n/a | 3 |  | SEK
VF2020-00066 | 132 | 1 | TORISK LINS/GUL |  | Medilens Nordic AB | 5565194171 | XY1AT7SP125 | Vivinex Toric MultiSert T7 +12.5 |  |  | 2900 | st | Steril | 6.00 mm / 13.00 mm | +5 - +30 | 36 mån | Hydrofob akryl | NEJ | NEJ | NEJ | NEJ | NEJ | NEJ | NEJ | NEJ | NEJ | NEJ | NEJ | NEJ | 1 | 1 | n/a | n/a | 3 |  | SEK
VF2020-00066 | 132 | 1 | TORISK LINS/GUL |  | Medilens Nordic AB | 5565194171 | XY1AT7SP130 | Vivinex Toric MultiSert T7 +13.0 |  |  | 2900 | st | Steril | 6.00 mm / 13.00 mm | +5 - +30 | 36 mån | Hydrofob akryl | NEJ | NEJ | NEJ | NEJ | NEJ | NEJ | NEJ | NEJ | NEJ | NEJ | NEJ | NEJ | 1 | 1 | n/a | n/a | 3 |  | SEK
VF2020-00066 | 132 | 1 | TORISK LINS/GUL |  | Medilens Nordic AB | 5565194171 | XY1AT7SP135 | Vivinex Toric MultiSert T7 +13.5 |  |  | 2900 | st | Steril | 6.00 mm / 13.00 mm | +5 - +30 | 36 mån | Hydrofob akryl | NEJ | NEJ | NEJ | NEJ | NEJ | NEJ | NEJ | NEJ | NEJ | NEJ | NEJ | NEJ | 1 | 1 | n/a | n/a | 3 |  | SEK
VF2020-00066 | 132 | 1 | TORISK LINS/GUL |  | Medilens Nordic AB | 5565194171 | XY1AT7SP140 | Vivinex Toric MultiSert T7 +14.0 |  |  | 2900 | st | Steril | 6.00 mm / 13.00 mm | +5 - +30 | 36 mån | Hydrofob akryl | NEJ | NEJ | NEJ | NEJ | NEJ | NEJ | NEJ | NEJ | NEJ | NEJ | NEJ | NEJ | 1 | 1 | n/a | n/a | 3 |  | SEK
VF2020-00066 | 132 | 1 | TORISK LINS/GUL |  | Medilens Nordic AB | 5565194171 | XY1AT7SP145 | Vivinex Toric MultiSert T7 +14.5 |  |  | 2900 | st | Steril | 6.00 mm / 13.00 mm | +5 - +30 | 36 mån | Hydrofob akryl | NEJ | NEJ | NEJ | NEJ | NEJ | NEJ | NEJ | NEJ | NEJ | NEJ | NEJ | NEJ | 1 | 1 | n/a | n/a | 3 |  | SEK
VF2020-00066 | 132 | 1 | TORISK LINS/GUL |  | Medilens Nordic AB | 5565194171 | XY1AT7SP150 | Vivinex Toric MultiSert T7 +15.0 |  |  | 2900 | st | Steril | 6.00 mm / 13.00 mm | +5 - +30 | 36 mån | Hydrofob akryl | NEJ | NEJ | NEJ | NEJ | NEJ | NEJ | NEJ | NEJ | NEJ | NEJ | NEJ | NEJ | 1 | 1 | n/a | n/a | 3 |  | SEK
VF2020-00066 | 132 | 1 | TORISK LINS/GUL |  | Medilens Nordic AB | 5565194171 | XY1AT7SP155 | Vivinex Toric MultiSert T7 +15.5 |  |  | 2900 | st | Steril | 6.00 mm / 13.00 mm | +5 - +30 | 36 mån | Hydrofob akryl | NEJ | NEJ | NEJ | NEJ | NEJ | NEJ | NEJ | NEJ | NEJ | NEJ | NEJ | NEJ | 1 | 1 | n/a | n/a | 3 |  | SEK
VF2020-00066 | 132 | 1 | TORISK LINS/GUL |  | Medilens Nordic AB | 5565194171 | XY1AT7SP160 | Vivinex Toric MultiSert T7 +16.0 |  |  | 2900 | st | Steril | 6.00 mm / 13.00 mm | +5 - +30 | 36 mån | Hydrofob akryl | NEJ | NEJ | NEJ | NEJ | NEJ | NEJ | NEJ | NEJ | NEJ | NEJ | NEJ | NEJ | 1 | 1 | n/a | n/a | 3 |  | SEK
VF2020-00066 | 132 | 1 | TORISK LINS/GUL |  | Medilens Nordic AB | 5565194171 | XY1AT7SP165 | Vivinex Toric MultiSert T7 +16.5 |  |  | 2900 | st | Steril | 6.00 mm / 13.00 mm | +5 - +30 | 36 mån | Hydrofob akryl | NEJ | NEJ | NEJ | NEJ | NEJ | NEJ | NEJ | NEJ | NEJ | NEJ | NEJ | NEJ | 1 | 1 | n/a | n/a | 3 |  | SEK
VF2020-00066 | 132 | 1 | TORISK LINS/GUL |  | Medilens Nordic AB | 5565194171 | XY1AT7SP170 | Vivinex Toric MultiSert T7 +17.0 |  |  | 2900 | st | Steril | 6.00 mm / 13.00 mm | +5 - +30 | 36 mån | Hydrofob akryl | NEJ | NEJ | NEJ | NEJ | NEJ | NEJ | NEJ | NEJ | NEJ | NEJ | NEJ | NEJ | 1 | 1 | n/a | n/a | 3 |  | SEK
VF2020-00066 | 132 | 1 | TORISK LINS/GUL |  | Medilens Nordic AB | 5565194171 | XY1AT7SP175 | Vivinex Toric MultiSert T7 +17.5 |  |  | 2900 | st | Steril | 6.00 mm / 13.00 mm | +5 - +30 | 36 mån | Hydrofob akryl | NEJ | NEJ | NEJ | NEJ | NEJ | NEJ | NEJ | NEJ | NEJ | NEJ | NEJ | NEJ | 1 | 1 | n/a | n/a | 3 |  | SEK
VF2020-00066 | 132 | 1 | TORISK LINS/GUL |  | Medilens Nordic AB | 5565194171 | XY1AT7SP180 | Vivinex Toric MultiSert T7 +18.0 |  |  | 2900 | st | Steril | 6.00 mm / 13.00 mm | +5 - +30 | 36 mån | Hydrofob akryl | NEJ | NEJ | NEJ | NEJ | NEJ | NEJ | NEJ | NEJ | NEJ | NEJ | NEJ | NEJ | 1 | 1 | n/a | n/a | 3 |  | SEK
VF2020-00066 | 132 | 1 | TORISK LINS/GUL |  | Medilens Nordic AB | 5565194171 | XY1AT7SP185 | Vivinex Toric MultiSert T7 +18.5 |  |  | 2900 | st | Steril | 6.00 mm / 13.00 mm | +5 - +30 | 36 mån | Hydrofob akryl | NEJ | NEJ | NEJ | NEJ | NEJ | NEJ | NEJ | NEJ | NEJ | NEJ | NEJ | NEJ | 1 | 1 | n/a | n/a | 3 |  | SEK
VF2020-00066 | 132 | 1 | TORISK LINS/GUL |  | Medilens Nordic AB | 5565194171 | XY1AT7SP190 | Vivinex Toric MultiSert T7 +19.0 |  |  | 2900 | st | Steril | 6.00 mm / 13.00 mm | +5 - +30 | 36 mån | Hydrofob akryl | NEJ | NEJ | NEJ | NEJ | NEJ | NEJ | NEJ | NEJ | NEJ | NEJ | NEJ | NEJ | 1 | 1 | n/a | n/a | 3 |  | SEK
VF2020-00066 | 132 | 1 | TORISK LINS/GUL |  | Medilens Nordic AB | 5565194171 | XY1AT7SP195 | Vivinex Toric MultiSert T7 +19.5 |  |  | 2900 | st | Steril | 6.00 mm / 13.00 mm | +5 - +30 | 36 mån | Hydrofob akryl | NEJ | NEJ | NEJ | NEJ | NEJ | NEJ | NEJ | NEJ | NEJ | NEJ | NEJ | NEJ | 1 | 1 | n/a | n/a | 3 |  | SEK
VF2020-00066 | 132 | 1 | TORISK LINS/GUL |  | Medilens Nordic AB | 5565194171 | XY1AT7SP200 | Vivinex Toric MultiSert T7 +20.0 |  |  | 2900 | st | Steril | 6.00 mm / 13.00 mm | +5 - +30 | 36 mån | Hydrofob akryl | NEJ | NEJ | NEJ | NEJ | NEJ | NEJ | NEJ | NEJ | NEJ | NEJ | NEJ | NEJ | 1 | 1 | n/a | n/a | 3 |  | SEK
VF2020-00066 | 132 | 1 | TORISK LINS/GUL |  | Medilens Nordic AB | 5565194171 | XY1AT7SP205 | Vivinex Toric MultiSert T7 +20.5 |  |  | 2900 | st | Steril | 6.00 mm / 13.00 mm | +5 - +30 | 36 mån | Hydrofob akryl | NEJ | NEJ | NEJ | NEJ | NEJ | NEJ | NEJ | NEJ | NEJ | NEJ | NEJ | NEJ | 1 | 1 | n/a | n/a | 3 |  | SEK
VF2020-00066 | 132 | 1 | TORISK LINS/GUL |  | Medilens Nordic AB | 5565194171 | XY1AT7SP210 | Vivinex Toric MultiSert T7 +21.0 |  |  | 2900 | st | Steril | 6.00 mm / 13.00 mm | +5 - +30 | 36 mån | Hydrofob akryl | NEJ | NEJ | NEJ | NEJ | NEJ | NEJ | NEJ | NEJ | NEJ | NEJ | NEJ | NEJ | 1 | 1 | n/a | n/a | 3 |  | SEK
VF2020-00066 | 132 | 1 | TORISK LINS/GUL |  | Medilens Nordic AB | 5565194171 | XY1AT7SP215 | Vivinex Toric MultiSert T7 +21.5 |  |  | 2900 | st | Steril | 6.00 mm / 13.00 mm | +5 - +30 | 36 mån | Hydrofob akryl | NEJ | NEJ | NEJ | NEJ | NEJ | NEJ | NEJ | NEJ | NEJ | NEJ | NEJ | NEJ | 1 | 1 | n/a | n/a | 3 |  | SEK
VF2020-00066 | 132 | 1 | TORISK LINS/GUL |  | Medilens Nordic AB | 5565194171 | XY1AT7SP220 | Vivinex Toric MultiSert T7 +22.0 |  |  | 2900 | st | Steril | 6.00 mm / 13.00 mm | +5 - +30 | 36 mån | Hydrofob akryl | NEJ | NEJ | NEJ | NEJ | NEJ | NEJ | NEJ | NEJ | NEJ | NEJ | NEJ | NEJ | 1 | 1 | n/a | n/a | 3 |  | SEK
VF2020-00066 | 132 | 1 | TORISK LINS/GUL |  | Medilens Nordic AB | 5565194171 | XY1AT7SP225 | Vivinex Toric MultiSert T7 +22.5 |  |  | 2900 | st | Steril | 6.00 mm / 13.00 mm | +5 - +30 | 36 mån | Hydrofob akryl | NEJ | NEJ | NEJ | NEJ | NEJ | NEJ | NEJ | NEJ | NEJ | NEJ | NEJ | NEJ | 1 | 1 | n/a | n/a | 3 |  | SEK
VF2020-00066 | 132 | 1 | TORISK LINS/GUL |  | Medilens Nordic AB | 5565194171 | XY1AT7SP230 | Vivinex Toric MultiSert T7 +23.0 |  |  | 2900 | st | Steril | 6.00 mm / 13.00 mm | +5 - +30 | 36 mån | Hydrofob akryl | NEJ | NEJ | NEJ | NEJ | NEJ | NEJ | NEJ | NEJ | NEJ | NEJ | NEJ | NEJ | 1 | 1 | n/a | n/a | 3 |  | SEK
VF2020-00066 | 132 | 1 | TORISK LINS/GUL |  | Medilens Nordic AB | 5565194171 | XY1AT7SP235 | Vivinex Toric MultiSert T7 +23.5 |  |  | 2900 | st | Steril | 6.00 mm / 13.00 mm | +5 - +30 | 36 mån | Hydrofob akryl | NEJ | NEJ | NEJ | NEJ | NEJ | NEJ | NEJ | NEJ | NEJ | NEJ | NEJ | NEJ | 1 | 1 | n/a | n/a | 3 |  | SEK
VF2020-00066 | 132 | 1 | TORISK LINS/GUL |  | Medilens Nordic AB | 5565194171 | XY1AT7SP240 | Vivinex Toric MultiSert T7 +24.0 |  |  | 2900 | st | Steril | 6.00 mm / 13.00 mm | +5 - +30 | 36 mån | Hydrofob akryl | NEJ | NEJ | NEJ | NEJ | NEJ | NEJ | NEJ | NEJ | NEJ | NEJ | NEJ | NEJ | 1 | 1 | n/a | n/a | 3 |  | SEK
VF2020-00066 | 132 | 1 | TORISK LINS/GUL |  | Medilens Nordic AB | 5565194171 | XY1AT7SP245 | Vivinex Toric MultiSert T7 +24.5 |  |  | 2900 | st | Steril | 6.00 mm / 13.00 mm | +5 - +30 | 36 mån | Hydrofob akryl | NEJ | NEJ | NEJ | NEJ | NEJ | NEJ | NEJ | NEJ | NEJ | NEJ | NEJ | NEJ | 1 | 1 | n/a | n/a | 3 |  | SEK
VF2020-00066 | 132 | 1 | TORISK LINS/GUL |  | Medilens Nordic AB | 5565194171 | XY1AT7SP250 | Vivinex Toric MultiSert T7 +25.0 |  |  | 2900 | st | Steril | 6.00 mm / 13.00 mm | +5 - +30 | 36 mån | Hydrofob akryl | NEJ | NEJ | NEJ | NEJ | NEJ | NEJ | NEJ | NEJ | NEJ | NEJ | NEJ | NEJ | 1 | 1 | n/a | n/a | 3 |  | SEK
VF2020-00066 | 132 | 1 | TORISK LINS/GUL |  | Medilens Nordic AB | 5565194171 | XY1AT7SP255 | Vivinex Toric MultiSert T7 +25.5 |  |  | 2900 | st | Steril | 6.00 mm / 13.00 mm | +5 - +30 | 36 mån | Hydrofob akryl | NEJ | NEJ | NEJ | NEJ | NEJ | NEJ | NEJ | NEJ | NEJ | NEJ | NEJ | NEJ | 1 | 1 | n/a | n/a | 3 |  | SEK
VF2020-00066 | 132 | 1 | TORISK LINS/GUL |  | Medilens Nordic AB | 5565194171 | XY1AT7SP260 | Vivinex Toric MultiSert T7 +26.0 |  |  | 2900 | st | Steril | 6.00 mm / 13.00 mm | +5 - +30 | 36 mån | Hydrofob akryl | NEJ | NEJ | NEJ | NEJ | NEJ | NEJ | NEJ | NEJ | NEJ | NEJ | NEJ | NEJ | 1 | 1 | n/a | n/a | 3 |  | SEK
VF2020-00066 | 132 | 1 | TORISK LINS/GUL |  | Medilens Nordic AB | 5565194171 | XY1AT7SP265 | Vivinex Toric MultiSert T7 +26.5 |  |  | 2900 | st | Steril | 6.00 mm / 13.00 mm | +5 - +30 | 36 mån | Hydrofob akryl | NEJ | NEJ | NEJ | NEJ | NEJ | NEJ | NEJ | NEJ | NEJ | NEJ | NEJ | NEJ | 1 | 1 | n/a | n/a | 3 |  | SEK
VF2020-00066 | 132 | 1 | TORISK LINS/GUL |  | Medilens Nordic AB | 5565194171 | XY1AT7SP270 | Vivinex Toric MultiSert T7 +27.0 |  |  | 2900 | st | Steril | 6.00 mm / 13.00 mm | +5 - +30 | 36 mån | Hydrofob akryl | NEJ | NEJ | NEJ | NEJ | NEJ | NEJ | NEJ | NEJ | NEJ | NEJ | NEJ | NEJ | 1 | 1 | n/a | n/a | 3 |  | SEK
VF2020-00066 | 132 | 1 | TORISK LINS/GUL |  | Medilens Nordic AB | 5565194171 | XY1AT7SP275 | Vivinex Toric MultiSert T7 +27.5 |  |  | 2900 | st | Steril | 6.00 mm / 13.00 mm | +5 - +30 | 36 mån | Hydrofob akryl | NEJ | NEJ | NEJ | NEJ | NEJ | NEJ | NEJ | NEJ | NEJ | NEJ | NEJ | NEJ | 1 | 1 | n/a | n/a | 3 |  | SEK
VF2020-00066 | 132 | 1 | TORISK LINS/GUL |  | Medilens Nordic AB | 5565194171 | XY1AT7SP280 | Vivinex Toric MultiSert T7 +28.0 |  |  | 2900 | st | Steril | 6.00 mm / 13.00 mm | +5 - +30 | 36 mån | Hydrofob akryl | NEJ | NEJ | NEJ | NEJ | NEJ | NEJ | NEJ | NEJ | NEJ | NEJ | NEJ | NEJ | 1 | 1 | n/a | n/a | 3 |  | SEK
VF2020-00066 | 132 | 1 | TORISK LINS/GUL |  | Medilens Nordic AB | 5565194171 | XY1AT7SP285 | Vivinex Toric MultiSert T7 +28.5 |  |  | 2900 | st | Steril | 6.00 mm / 13.00 mm | +5 - +30 | 36 mån | Hydrofob akryl | NEJ | NEJ | NEJ | NEJ | NEJ | NEJ | NEJ | NEJ | NEJ | NEJ | NEJ | NEJ | 1 | 1 | n/a | n/a | 3 |  | SEK
VF2020-00066 | 132 | 1 | TORISK LINS/GUL |  | Medilens Nordic AB | 5565194171 | XY1AT7SP290 | Vivinex Toric MultiSert T7 +29.0 |  |  | 2900 | st | Steril | 6.00 mm / 13.00 mm | +5 - +30 | 36 mån | Hydrofob akryl | NEJ | NEJ | NEJ | NEJ | NEJ | NEJ | NEJ | NEJ | NEJ | NEJ | NEJ | NEJ | 1 | 1 | n/a | n/a | 3 |  | SEK
VF2020-00066 | 132 | 1 | TORISK LINS/GUL |  | Medilens Nordic AB | 5565194171 | XY1AT7SP295 | Vivinex Toric MultiSert T7 +29.5 |  |  | 2900 | st | Steril | 6.00 mm / 13.00 mm | +5 - +30 | 36 mån | Hydrofob akryl | NEJ | NEJ | NEJ | NEJ | NEJ | NEJ | NEJ | NEJ | NEJ | NEJ | NEJ | NEJ | 1 | 1 | n/a | n/a | 3 |  | SEK
VF2020-00066 | 132 | 1 | TORISK LINS/GUL |  | Medilens Nordic AB | 5565194171 | XY1AT7SP300 | Vivinex Toric MultiSert T7 +30.0 |  |  | 2900 | st | Steril | 6.00 mm / 13.00 mm | +5 - +30 | 36 mån | Hydrofob akryl | NEJ | NEJ | NEJ | NEJ | NEJ | NEJ | NEJ | NEJ | NEJ | NEJ | NEJ | NEJ | 1 | 1 | n/a | n/a | 3 |  | SEK
VF2020-00066 | 132 | 1 | TORISK LINS/GUL |  | Medilens Nordic AB | 5565194171 | XY1AT8SP100 | Vivinex Toric MultiSert T8 +10.0 |  |  | 2900 | st | Steril | 6.00 mm / 13.00 mm | +5 - +30 | 36 mån | Hydrofob akryl | NEJ | NEJ | NEJ | NEJ | NEJ | NEJ | NEJ | NEJ | NEJ | NEJ | NEJ | NEJ | 1 | 1 | n/a | n/a | 3 |  | SEK
VF2020-00066 | 132 | 1 | TORISK LINS/GUL |  | Medilens Nordic AB | 5565194171 | XY1AT8SP105 | Vivinex Toric MultiSert T8 +10.5 |  |  | 2900 | st | Steril | 6.00 mm / 13.00 mm | +5 - +30 | 36 mån | Hydrofob akryl | NEJ | NEJ | NEJ | NEJ | NEJ | NEJ | NEJ | NEJ | NEJ | NEJ | NEJ | NEJ | 1 | 1 | n/a | n/a | 3 |  | SEK
VF2020-00066 | 132 | 1 | TORISK LINS/GUL |  | Medilens Nordic AB | 5565194171 | XY1AT8SP110 | Vivinex Toric MultiSert T8 +11.0 |  |  | 2900 | st | Steril | 6.00 mm / 13.00 mm | +5 - +30 | 36 mån | Hydrofob akryl | NEJ | NEJ | NEJ | NEJ | NEJ | NEJ | NEJ | NEJ | NEJ | NEJ | NEJ | NEJ | 1 | 1 | n/a | n/a | 3 |  | SEK
VF2020-00066 | 132 | 1 | TORISK LINS/GUL |  | Medilens Nordic AB | 5565194171 | XY1AT8SP115 | Vivinex Toric MultiSert T8 +11.5 |  |  | 2900 | st | Steril | 6.00 mm / 13.00 mm | +5 - +30 | 36 mån | Hydrofob akryl | NEJ | NEJ | NEJ | NEJ | NEJ | NEJ | NEJ | NEJ | NEJ | NEJ | NEJ | NEJ | 1 | 1 | n/a | n/a | 3 |  | SEK
VF2020-00066 | 132 | 1 | TORISK LINS/GUL |  | Medilens Nordic AB | 5565194171 | XY1AT8SP120 | Vivinex Toric MultiSert T8 +12.0 |  |  | 2900 | st | Steril | 6.00 mm / 13.00 mm | +5 - +30 | 36 mån | Hydrofob akryl | NEJ | NEJ | NEJ | NEJ | NEJ | NEJ | NEJ | NEJ | NEJ | NEJ | NEJ | NEJ | 1 | 1 | n/a | n/a | 3 |  | SEK
VF2020-00066 | 132 | 1 | TORISK LINS/GUL |  | Medilens Nordic AB | 5565194171 | XY1AT8SP125 | Vivinex Toric MultiSert T8 +12.5 |  |  | 2900 | st | Steril | 6.00 mm / 13.00 mm | +5 - +30 | 36 mån | Hydrofob akryl | NEJ | NEJ | NEJ | NEJ | NEJ | NEJ | NEJ | NEJ | NEJ | NEJ | NEJ | NEJ | 1 | 1 | n/a | n/a | 3 |  | SEK
VF2020-00066 | 132 | 1 | TORISK LINS/GUL |  | Medilens Nordic AB | 5565194171 | XY1AT8SP130 | Vivinex Toric MultiSert T8 +13.0 |  |  | 2900 | st | Steril | 6.00 mm / 13.00 mm | +5 - +30 | 36 mån | Hydrofob akryl | NEJ | NEJ | NEJ | NEJ | NEJ | NEJ | NEJ | NEJ | NEJ | NEJ | NEJ | NEJ | 1 | 1 | n/a | n/a | 3 |  | SEK
VF2020-00066 | 132 | 1 | TORISK LINS/GUL |  | Medilens Nordic AB | 5565194171 | XY1AT8SP135 | Vivinex Toric MultiSert T8 +13.5 |  |  | 2900 | st | Steril | 6.00 mm / 13.00 mm | +5 - +30 | 36 mån | Hydrofob akryl | NEJ | NEJ | NEJ | NEJ | NEJ | NEJ | NEJ | NEJ | NEJ | NEJ | NEJ | NEJ | 1 | 1 | n/a | n/a | 3 |  | SEK
VF2020-00066 | 132 | 1 | TORISK LINS/GUL |  | Medilens Nordic AB | 5565194171 | XY1AT8SP140 | Vivinex Toric MultiSert T8 +14.0 |  |  | 2900 | st | Steril | 6.00 mm / 13.00 mm | +5 - +30 | 36 mån | Hydrofob akryl | NEJ | NEJ | NEJ | NEJ | NEJ | NEJ | NEJ | NEJ | NEJ | NEJ | NEJ | NEJ | 1 | 1 | n/a | n/a | 3 |  | SEK
VF2020-00066 | 132 | 1 | TORISK LINS/GUL |  | Medilens Nordic AB | 5565194171 | XY1AT8SP145 | Vivinex Toric MultiSert T8 +14.5 |  |  | 2900 | st | Steril | 6.00 mm / 13.00 mm | +5 - +30 | 36 mån | Hydrofob akryl | NEJ | NEJ | NEJ | NEJ | NEJ | NEJ | NEJ | NEJ | NEJ | NEJ | NEJ | NEJ | 1 | 1 | n/a | n/a | 3 |  | SEK
VF2020-00066 | 132 | 1 | TORISK LINS/GUL |  | Medilens Nordic AB | 5565194171 | XY1AT8SP150 | Vivinex Toric MultiSert T8 +15.0 |  |  | 2900 | st | Steril | 6.00 mm / 13.00 mm | +5 - +30 | 36 mån | Hydrofob akryl | NEJ | NEJ | NEJ | NEJ | NEJ | NEJ | NEJ | NEJ | NEJ | NEJ | NEJ | NEJ | 1 | 1 | n/a | n/a | 3 |  | SEK
VF2020-00066 | 132 | 1 | TORISK LINS/GUL |  | Medilens Nordic AB | 5565194171 | XY1AT8SP155 | Vivinex Toric MultiSert T8 +15.5 |  |  | 2900 | st | Steril | 6.00 mm / 13.00 mm | +5 - +30 | 36 mån | Hydrofob akryl | NEJ | NEJ | NEJ | NEJ | NEJ | NEJ | NEJ | NEJ | NEJ | NEJ | NEJ | NEJ | 1 | 1 | n/a | n/a | 3 |  | SEK
VF2020-00066 | 132 | 1 | TORISK LINS/GUL |  | Medilens Nordic AB | 5565194171 | XY1AT8SP160 | Vivinex Toric MultiSert T8 +16.0 |  |  | 2900 | st | Steril | 6.00 mm / 13.00 mm | +5 - +30 | 36 mån | Hydrofob akryl | NEJ | NEJ | NEJ | NEJ | NEJ | NEJ | NEJ | NEJ | NEJ | NEJ | NEJ | NEJ | 1 | 1 | n/a | n/a | 3 |  | SEK
VF2020-00066 | 132 | 1 | TORISK LINS/GUL |  | Medilens Nordic AB | 5565194171 | XY1AT8SP165 | Vivinex Toric MultiSert T8 +16.5 |  |  | 2900 | st | Steril | 6.00 mm / 13.00 mm | +5 - +30 | 36 mån | Hydrofob akryl | NEJ | NEJ | NEJ | NEJ | NEJ | NEJ | NEJ | NEJ | NEJ | NEJ | NEJ | NEJ | 1 | 1 | n/a | n/a | 3 |  | SEK
VF2020-00066 | 132 | 1 | TORISK LINS/GUL |  | Medilens Nordic AB | 5565194171 | XY1AT8SP170 | Vivinex Toric MultiSert T8 +17.0 |  |  | 2900 | st | Steril | 6.00 mm / 13.00 mm | +5 - +30 | 36 mån | Hydrofob akryl | NEJ | NEJ | NEJ | NEJ | NEJ | NEJ | NEJ | NEJ | NEJ | NEJ | NEJ | NEJ | 1 | 1 | n/a | n/a | 3 |  | SEK
VF2020-00066 | 132 | 1 | TORISK LINS/GUL |  | Medilens Nordic AB | 5565194171 | XY1AT8SP175 | Vivinex Toric MultiSert T8 +17.5 |  |  | 2900 | st | Steril | 6.00 mm / 13.00 mm | +5 - +30 | 36 mån | Hydrofob akryl | NEJ | NEJ | NEJ | NEJ | NEJ | NEJ | NEJ | NEJ | NEJ | NEJ | NEJ | NEJ | 1 | 1 | n/a | n/a | 3 |  | SEK
VF2020-00066 | 132 | 1 | TORISK LINS/GUL |  | Medilens Nordic AB | 5565194171 | XY1AT8SP180 | Vivinex Toric MultiSert T8 +18.0 |  |  | 2900 | st | Steril | 6.00 mm / 13.00 mm | +5 - +30 | 36 mån | Hydrofob akryl | NEJ | NEJ | NEJ | NEJ | NEJ | NEJ | NEJ | NEJ | NEJ | NEJ | NEJ | NEJ | 1 | 1 | n/a | n/a | 3 |  | SEK
VF2020-00066 | 132 | 1 | TORISK LINS/GUL |  | Medilens Nordic AB | 5565194171 | XY1AT8SP185 | Vivinex Toric MultiSert T8 +18.5 |  |  | 2900 | st | Steril | 6.00 mm / 13.00 mm | +5 - +30 | 36 mån | Hydrofob akryl | NEJ | NEJ | NEJ | NEJ | NEJ | NEJ | NEJ | NEJ | NEJ | NEJ | NEJ | NEJ | 1 | 1 | n/a | n/a | 3 |  | SEK
VF2020-00066 | 132 | 1 | TORISK LINS/GUL |  | Medilens Nordic AB | 5565194171 | XY1AT8SP190 | Vivinex Toric MultiSert T8 +19.0 |  |  | 2900 | st | Steril | 6.00 mm / 13.00 mm | +5 - +30 | 36 mån | Hydrofob akryl | NEJ | NEJ | NEJ | NEJ | NEJ | NEJ | NEJ | NEJ | NEJ | NEJ | NEJ | NEJ | 1 | 1 | n/a | n/a | 3 |  | SEK
VF2020-00066 | 132 | 1 | TORISK LINS/GUL |  | Medilens Nordic AB | 5565194171 | XY1AT8SP195 | Vivinex Toric MultiSert T8 +19.5 |  |  | 2900 | st | Steril | 6.00 mm / 13.00 mm | +5 - +30 | 36 mån | Hydrofob akryl | NEJ | NEJ | NEJ | NEJ | NEJ | NEJ | NEJ | NEJ | NEJ | NEJ | NEJ | NEJ | 1 | 1 | n/a | n/a | 3 |  | SEK
VF2020-00066 | 132 | 1 | TORISK LINS/GUL |  | Medilens Nordic AB | 5565194171 | XY1AT8SP200 | Vivinex Toric MultiSert T8 +20.0 |  |  | 2900 | st | Steril | 6.00 mm / 13.00 mm | +5 - +30 | 36 mån | Hydrofob akryl | NEJ | NEJ | NEJ | NEJ | NEJ | NEJ | NEJ | NEJ | NEJ | NEJ | NEJ | NEJ | 1 | 1 | n/a | n/a | 3 |  | SEK
VF2020-00066 | 132 | 1 | TORISK LINS/GUL |  | Medilens Nordic AB | 5565194171 | XY1AT8SP205 | Vivinex Toric MultiSert T8 +20.5 |  |  | 2900 | st | Steril | 6.00 mm / 13.00 mm | +5 - +30 | 36 mån | Hydrofob akryl | NEJ | NEJ | NEJ | NEJ | NEJ | NEJ | NEJ | NEJ | NEJ | NEJ | NEJ | NEJ | 1 | 1 | n/a | n/a | 3 |  | SEK
VF2020-00066 | 132 | 1 | TORISK LINS/GUL |  | Medilens Nordic AB | 5565194171 | XY1AT8SP210 | Vivinex Toric MultiSert T8 +21.0 |  |  | 2900 | st | Steril | 6.00 mm / 13.00 mm | +5 - +30 | 36 mån | Hydrofob akryl | NEJ | NEJ | NEJ | NEJ | NEJ | NEJ | NEJ | NEJ | NEJ | NEJ | NEJ | NEJ | 1 | 1 | n/a | n/a | 3 |  | SEK
VF2020-00066 | 132 | 1 | TORISK LINS/GUL |  | Medilens Nordic AB | 5565194171 | XY1AT8SP215 | Vivinex Toric MultiSert T8 +21.5 |  |  | 2900 | st | Steril | 6.00 mm / 13.00 mm | +5 - +30 | 36 mån | Hydrofob akryl | NEJ | NEJ | NEJ | NEJ | NEJ | NEJ | NEJ | NEJ | NEJ | NEJ | NEJ | NEJ | 1 | 1 | n/a | n/a | 3 |  | SEK
VF2020-00066 | 132 | 1 | TORISK LINS/GUL |  | Medilens Nordic AB | 5565194171 | XY1AT8SP220 | Vivinex Toric MultiSert T8 +22.0 |  |  | 2900 | st | Steril | 6.00 mm / 13.00 mm | +5 - +30 | 36 mån | Hydrofob akryl | NEJ | NEJ | NEJ | NEJ | NEJ | NEJ | NEJ | NEJ | NEJ | NEJ | NEJ | NEJ | 1 | 1 | n/a | n/a | 3 |  | SEK
VF2020-00066 | 132 | 1 | TORISK LINS/GUL |  | Medilens Nordic AB | 5565194171 | XY1AT8SP225 | Vivinex Toric MultiSert T8 +22.5 |  |  | 2900 | st | Steril | 6.00 mm / 13.00 mm | +5 - +30 | 36 mån | Hydrofob akryl | NEJ | NEJ | NEJ | NEJ | NEJ | NEJ | NEJ | NEJ | NEJ | NEJ | NEJ | NEJ | 1 | 1 | n/a | n/a | 3 |  | SEK
VF2020-00066 | 132 | 1 | TORISK LINS/GUL |  | Medilens Nordic AB | 5565194171 | XY1AT8SP230 | Vivinex Toric MultiSert T8 +23.0 |  |  | 2900 | st | Steril | 6.00 mm / 13.00 mm | +5 - +30 | 36 mån | Hydrofob akryl | NEJ | NEJ | NEJ | NEJ | NEJ | NEJ | NEJ | NEJ | NEJ | NEJ | NEJ | NEJ | 1 | 1 | n/a | n/a | 3 |  | SEK
VF2020-00066 | 132 | 1 | TORISK LINS/GUL |  | Medilens Nordic AB | 5565194171 | XY1AT8SP235 | Vivinex Toric MultiSert T8 +23.5 |  |  | 2900 | st | Steril | 6.00 mm / 13.00 mm | +5 - +30 | 36 mån | Hydrofob akryl | NEJ | NEJ | NEJ | NEJ | NEJ | NEJ | NEJ | NEJ | NEJ | NEJ | NEJ | NEJ | 1 | 1 | n/a | n/a | 3 |  | SEK
VF2020-00066 | 132 | 1 | TORISK LINS/GUL |  | Medilens Nordic AB | 5565194171 | XY1AT8SP240 | Vivinex Toric MultiSert T8 +24.0 |  |  | 2900 | st | Steril | 6.00 mm / 13.00 mm | +5 - +30 | 36 mån | Hydrofob akryl | NEJ | NEJ | NEJ | NEJ | NEJ | NEJ | NEJ | NEJ | NEJ | NEJ | NEJ | NEJ | 1 | 1 | n/a | n/a | 3 |  | SEK
VF2020-00066 | 132 | 1 | TORISK LINS/GUL |  | Medilens Nordic AB | 5565194171 | XY1AT8SP245 | Vivinex Toric MultiSert T8 +24.5 |  |  | 2900 | st | Steril | 6.00 mm / 13.00 mm | +5 - +30 | 36 mån | Hydrofob akryl | NEJ | NEJ | NEJ | NEJ | NEJ | NEJ | NEJ | NEJ | NEJ | NEJ | NEJ | NEJ | 1 | 1 | n/a | n/a | 3 |  | SEK
VF2020-00066 | 132 | 1 | TORISK LINS/GUL |  | Medilens Nordic AB | 5565194171 | XY1AT8SP250 | Vivinex Toric MultiSert T8 +25.0 |  |  | 2900 | st | Steril | 6.00 mm / 13.00 mm | +5 - +30 | 36 mån | Hydrofob akryl | NEJ | NEJ | NEJ | NEJ | NEJ | NEJ | NEJ | NEJ | NEJ | NEJ | NEJ | NEJ | 1 | 1 | n/a | n/a | 3 |  | SEK
VF2020-00066 | 132 | 1 | TORISK LINS/GUL |  | Medilens Nordic AB | 5565194171 | XY1AT8SP255 | Vivinex Toric MultiSert T8 +25.5 |  |  | 2900 | st | Steril | 6.00 mm / 13.00 mm | +5 - +30 | 36 mån | Hydrofob akryl | NEJ | NEJ | NEJ | NEJ | NEJ | NEJ | NEJ | NEJ | NEJ | NEJ | NEJ | NEJ | 1 | 1 | n/a | n/a | 3 |  | SEK
VF2020-00066 | 132 | 1 | TORISK LINS/GUL |  | Medilens Nordic AB | 5565194171 | XY1AT8SP260 | Vivinex Toric MultiSert T8 +26.0 |  |  | 2900 | st | Steril | 6.00 mm / 13.00 mm | +5 - +30 | 36 mån | Hydrofob akryl | NEJ | NEJ | NEJ | NEJ | NEJ | NEJ | NEJ | NEJ | NEJ | NEJ | NEJ | NEJ | 1 | 1 | n/a | n/a | 3 |  | SEK
VF2020-00066 | 132 | 1 | TORISK LINS/GUL |  | Medilens Nordic AB | 5565194171 | XY1AT8SP265 | Vivinex Toric MultiSert T8 +26.5 |  |  | 2900 | st | Steril | 6.00 mm / 13.00 mm | +5 - +30 | 36 mån | Hydrofob akryl | NEJ | NEJ | NEJ | NEJ | NEJ | NEJ | NEJ | NEJ | NEJ | NEJ | NEJ | NEJ | 1 | 1 | n/a | n/a | 3 |  | SEK
VF2020-00066 | 132 | 1 | TORISK LINS/GUL |  | Medilens Nordic AB | 5565194171 | XY1AT8SP270 | Vivinex Toric MultiSert T8 +27.0 |  |  | 2900 | st | Steril | 6.00 mm / 13.00 mm | +5 - +30 | 36 mån | Hydrofob akryl | NEJ | NEJ | NEJ | NEJ | NEJ | NEJ | NEJ | NEJ | NEJ | NEJ | NEJ | NEJ | 1 | 1 | n/a | n/a | 3 |  | SEK
VF2020-00066 | 132 | 1 | TORISK LINS/GUL |  | Medilens Nordic AB | 5565194171 | XY1AT8SP275 | Vivinex Toric MultiSert T8 +27.5 |  |  | 2900 | st | Steril | 6.00 mm / 13.00 mm | +5 - +30 | 36 mån | Hydrofob akryl | NEJ | NEJ | NEJ | NEJ | NEJ | NEJ | NEJ | NEJ | NEJ | NEJ | NEJ | NEJ | 1 | 1 | n/a | n/a | 3 |  | SEK
VF2020-00066 | 132 | 1 | TORISK LINS/GUL |  | Medilens Nordic AB | 5565194171 | XY1AT8SP280 | Vivinex Toric MultiSert T8 +28.0 |  |  | 2900 | st | Steril | 6.00 mm / 13.00 mm | +5 - +30 | 36 mån | Hydrofob akryl | NEJ | NEJ | NEJ | NEJ | NEJ | NEJ | NEJ | NEJ | NEJ | NEJ | NEJ | NEJ | 1 | 1 | n/a | n/a | 3 |  | SEK
VF2020-00066 | 132 | 1 | TORISK LINS/GUL |  | Medilens Nordic AB | 5565194171 | XY1AT8SP285 | Vivinex Toric MultiSert T8 +28.5 |  |  | 2900 | st | Steril | 6.00 mm / 13.00 mm | +5 - +30 | 36 mån | Hydrofob akryl | NEJ | NEJ | NEJ | NEJ | NEJ | NEJ | NEJ | NEJ | NEJ | NEJ | NEJ | NEJ | 1 | 1 | n/a | n/a | 3 |  | SEK
VF2020-00066 | 132 | 1 | TORISK LINS/GUL |  | Medilens Nordic AB | 5565194171 | XY1AT8SP290 | Vivinex Toric MultiSert T8 +29.0 |  |  | 2900 | st | Steril | 6.00 mm / 13.00 mm | +5 - +30 | 36 mån | Hydrofob akryl | NEJ | NEJ | NEJ | NEJ | NEJ | NEJ | NEJ | NEJ | NEJ | NEJ | NEJ | NEJ | 1 | 1 | n/a | n/a | 3 |  | SEK
VF2020-00066 | 132 | 1 | TORISK LINS/GUL |  | Medilens Nordic AB | 5565194171 | XY1AT8SP295 | Vivinex Toric MultiSert T8 +29.5 |  |  | 2900 | st | Steril | 6.00 mm / 13.00 mm | +5 - +30 | 36 mån | Hydrofob akryl | NEJ | NEJ | NEJ | NEJ | NEJ | NEJ | NEJ | NEJ | NEJ | NEJ | NEJ | NEJ | 1 | 1 | n/a | n/a | 3 |  | SEK
VF2020-00066 | 132 | 1 | TORISK LINS/GUL |  | Medilens Nordic AB | 5565194171 | XY1AT8SP300 | Vivinex Toric MultiSert T8 +30.0 |  |  | 2900 | st | Steril | 6.00 mm / 13.00 mm | +5 - +30 | 36 mån | Hydrofob akryl | NEJ | NEJ | NEJ | NEJ | NEJ | NEJ | NEJ | NEJ | NEJ | NEJ | NEJ | NEJ | 1 | 1 | n/a | n/a | 3 |  | SEK
VF2020-00066 | 132 | 1 | TORISK LINS/GUL |  | Medilens Nordic AB | 5565194171 | XY1AT9SP100 | Vivinex Toric MultiSert T9 +10.0 |  |  | 2900 | st | Steril | 6.00 mm / 13.00 mm | +5 - +30 | 36 mån | Hydrofob akryl | NEJ | NEJ | NEJ | NEJ | NEJ | NEJ | NEJ | NEJ | NEJ | NEJ | NEJ | NEJ | 1 | 1 | n/a | n/a | 3 |  | SEK
VF2020-00066 | 132 | 1 | TORISK LINS/GUL |  | Medilens Nordic AB | 5565194171 | XY1AT9SP105 | Vivinex Toric MultiSert T9 +10.5 |  |  | 2900 | st | Steril | 6.00 mm / 13.00 mm | +5 - +30 | 36 mån | Hydrofob akryl | NEJ | NEJ | NEJ | NEJ | NEJ | NEJ | NEJ | NEJ | NEJ | NEJ | NEJ | NEJ | 1 | 1 | n/a | n/a | 3 |  | SEK
VF2020-00066 | 132 | 1 | TORISK LINS/GUL |  | Medilens Nordic AB | 5565194171 | XY1AT9SP110 | Vivinex Toric MultiSert T9 +11.0 |  |  | 2900 | st | Steril | 6.00 mm / 13.00 mm | +5 - +30 | 36 mån | Hydrofob akryl | NEJ | NEJ | NEJ | NEJ | NEJ | NEJ | NEJ | NEJ | NEJ | NEJ | NEJ | NEJ | 1 | 1 | n/a | n/a | 3 |  | SEK
VF2020-00066 | 132 | 1 | TORISK LINS/GUL |  | Medilens Nordic AB | 5565194171 | XY1AT9SP115 | Vivinex Toric MultiSert T9 +11.5 |  |  | 2900 | st | Steril | 6.00 mm / 13.00 mm | +5 - +30 | 36 mån | Hydrofob akryl | NEJ | NEJ | NEJ | NEJ | NEJ | NEJ | NEJ | NEJ | NEJ | NEJ | NEJ | NEJ | 1 | 1 | n/a | n/a | 3 |  | SEK
VF2020-00066 | 132 | 1 | TORISK LINS/GUL |  | Medilens Nordic AB | 5565194171 | XY1AT9SP120 | Vivinex Toric MultiSert T9 +12.0 |  |  | 2900 | st | Steril | 6.00 mm / 13.00 mm | +5 - +30 | 36 mån | Hydrofob akryl | NEJ | NEJ | NEJ | NEJ | NEJ | NEJ | NEJ | NEJ | NEJ | NEJ | NEJ | NEJ | 1 | 1 | n/a | n/a | 3 |  | SEK
VF2020-00066 | 132 | 1 | TORISK LINS/GUL |  | Medilens Nordic AB | 5565194171 | XY1AT9SP125 | Vivinex Toric MultiSert T9 +12.5 |  |  | 2900 | st | Steril | 6.00 mm / 13.00 mm | +5 - +30 | 36 mån | Hydrofob akryl | NEJ | NEJ | NEJ | NEJ | NEJ | NEJ | NEJ | NEJ | NEJ | NEJ | NEJ | NEJ | 1 | 1 | n/a | n/a | 3 |  | SEK
VF2020-00066 | 132 | 1 | TORISK LINS/GUL |  | Medilens Nordic AB | 5565194171 | XY1AT9SP130 | Vivinex Toric MultiSert T9 +13.0 |  |  | 2900 | st | Steril | 6.00 mm / 13.00 mm | +5 - +30 | 36 mån | Hydrofob akryl | NEJ | NEJ | NEJ | NEJ | NEJ | NEJ | NEJ | NEJ | NEJ | NEJ | NEJ | NEJ | 1 | 1 | n/a | n/a | 3 |  | SEK
VF2020-00066 | 132 | 1 | TORISK LINS/GUL |  | Medilens Nordic AB | 5565194171 | XY1AT9SP135 | Vivinex Toric MultiSert T9 +13.5 |  |  | 2900 | st | Steril | 6.00 mm / 13.00 mm | +5 - +30 | 36 mån | Hydrofob akryl | NEJ | NEJ | NEJ | NEJ | NEJ | NEJ | NEJ | NEJ | NEJ | NEJ | NEJ | NEJ | 1 | 1 | n/a | n/a | 3 |  | SEK
VF2020-00066 | 132 | 1 | TORISK LINS/GUL |  | Medilens Nordic AB | 5565194171 | XY1AT9SP140 | Vivinex Toric MultiSert T9 +14.0 |  |  | 2900 | st | Steril | 6.00 mm / 13.00 mm | +5 - +30 | 36 mån | Hydrofob akryl | NEJ | NEJ | NEJ | NEJ | NEJ | NEJ | NEJ | NEJ | NEJ | NEJ | NEJ | NEJ | 1 | 1 | n/a | n/a | 3 |  | SEK
VF2020-00066 | 132 | 1 | TORISK LINS/GUL |  | Medilens Nordic AB | 5565194171 | XY1AT9SP145 | Vivinex Toric MultiSert T9 +14.5 |  |  | 2900 | st | Steril | 6.00 mm / 13.00 mm | +5 - +30 | 36 mån | Hydrofob akryl | NEJ | NEJ | NEJ | NEJ | NEJ | NEJ | NEJ | NEJ | NEJ | NEJ | NEJ | NEJ | 1 | 1 | n/a | n/a | 3 |  | SEK
VF2020-00066 | 132 | 1 | TORISK LINS/GUL |  | Medilens Nordic AB | 5565194171 | XY1AT9SP150 | Vivinex Toric MultiSert T9 +15.0 |  |  | 2900 | st | Steril | 6.00 mm / 13.00 mm | +5 - +30 | 36 mån | Hydrofob akryl | NEJ | NEJ | NEJ | NEJ | NEJ | NEJ | NEJ | NEJ | NEJ | NEJ | NEJ | NEJ | 1 | 1 | n/a | n/a | 3 |  | SEK
VF2020-00066 | 132 | 1 | TORISK LINS/GUL |  | Medilens Nordic AB | 5565194171 | XY1AT9SP155 | Vivinex Toric MultiSert T9 +15.5 |  |  | 2900 | st | Steril | 6.00 mm / 13.00 mm | +5 - +30 | 36 mån | Hydrofob akryl | NEJ | NEJ | NEJ | NEJ | NEJ | NEJ | NEJ | NEJ | NEJ | NEJ | NEJ | NEJ | 1 | 1 | n/a | n/a | 3 |  | SEK
VF2020-00066 | 132 | 1 | TORISK LINS/GUL |  | Medilens Nordic AB | 5565194171 | XY1AT9SP160 | Vivinex Toric MultiSert T9 +16.0 |  |  | 2900 | st | Steril | 6.00 mm / 13.00 mm | +5 - +30 | 36 mån | Hydrofob akryl | NEJ | NEJ | NEJ | NEJ | NEJ | NEJ | NEJ | NEJ | NEJ | NEJ | NEJ | NEJ | 1 | 1 | n/a | n/a | 3 |  | SEK
VF2020-00066 | 132 | 1 | TORISK LINS/GUL |  | Medilens Nordic AB | 5565194171 | XY1AT9SP165 | Vivinex Toric MultiSert T9 +16.5 |  |  | 2900 | st | Steril | 6.00 mm / 13.00 mm | +5 - +30 | 36 mån | Hydrofob akryl | NEJ | NEJ | NEJ | NEJ | NEJ | NEJ | NEJ | NEJ | NEJ | NEJ | NEJ | NEJ | 1 | 1 | n/a | n/a | 3 |  | SEK
VF2020-00066 | 132 | 1 | TORISK LINS/GUL |  | Medilens Nordic AB | 5565194171 | XY1AT9SP170 | Vivinex Toric MultiSert T9 +17.0 |  |  | 2900 | st | Steril | 6.00 mm / 13.00 mm | +5 - +30 | 36 mån | Hydrofob akryl | NEJ | NEJ | NEJ | NEJ | NEJ | NEJ | NEJ | NEJ | NEJ | NEJ | NEJ | NEJ | 1 | 1 | n/a | n/a | 3 |  | SEK
VF2020-00066 | 132 | 1 | TORISK LINS/GUL |  | Medilens Nordic AB | 5565194171 | XY1AT9SP175 | Vivinex Toric MultiSert T9 +17.5 |  |  | 2900 | st | Steril | 6.00 mm / 13.00 mm | +5 - +30 | 36 mån | Hydrofob akryl | NEJ | NEJ | NEJ | NEJ | NEJ | NEJ | NEJ | NEJ | NEJ | NEJ | NEJ | NEJ | 1 | 1 | n/a | n/a | 3 |  | SEK
VF2020-00066 | 132 | 1 | TORISK LINS/GUL |  | Medilens Nordic AB | 5565194171 | XY1AT9SP180 | Vivinex Toric MultiSert T9 +18.0 |  |  | 2900 | st | Steril | 6.00 mm / 13.00 mm | +5 - +30 | 36 mån | Hydrofob akryl | NEJ | NEJ | NEJ | NEJ | NEJ | NEJ | NEJ | NEJ | NEJ | NEJ | NEJ | NEJ | 1 | 1 | n/a | n/a | 3 |  | SEK
VF2020-00066 | 132 | 1 | TORISK LINS/GUL |  | Medilens Nordic AB | 5565194171 | XY1AT9SP185 | Vivinex Toric MultiSert T9 +18.5 |  |  | 2900 | st | Steril | 6.00 mm / 13.00 mm | +5 - +30 | 36 mån | Hydrofob akryl | NEJ | NEJ | NEJ | NEJ | NEJ | NEJ | NEJ | NEJ | NEJ | NEJ | NEJ | NEJ | 1 | 1 | n/a | n/a | 3 |  | SEK
VF2020-00066 | 132 | 1 | TORISK LINS/GUL |  | Medilens Nordic AB | 5565194171 | XY1AT9SP190 | Vivinex Toric MultiSert T9 +19.0 |  |  | 2900 | st | Steril | 6.00 mm / 13.00 mm | +5 - +30 | 36 mån | Hydrofob akryl | NEJ | NEJ | NEJ | NEJ | NEJ | NEJ | NEJ | NEJ | NEJ | NEJ | NEJ | NEJ | 1 | 1 | n/a | n/a | 3 |  | SEK
VF2020-00066 | 132 | 1 | TORISK LINS/GUL |  | Medilens Nordic AB | 5565194171 | XY1AT9SP195 | Vivinex Toric MultiSert T9 +19.5 |  |  | 2900 | st | Steril | 6.00 mm / 13.00 mm | +5 - +30 | 36 mån | Hydrofob akryl | NEJ | NEJ | NEJ | NEJ | NEJ | NEJ | NEJ | NEJ | NEJ | NEJ | NEJ | NEJ | 1 | 1 | n/a | n/a | 3 |  | SEK
VF2020-00066 | 132 | 1 | TORISK LINS/GUL |  | Medilens Nordic AB | 5565194171 | XY1AT9SP200 | Vivinex Toric MultiSert T9 +20.0 |  |  | 2900 | st | Steril | 6.00 mm / 13.00 mm | +5 - +30 | 36 mån | Hydrofob akryl | NEJ | NEJ | NEJ | NEJ | NEJ | NEJ | NEJ | NEJ | NEJ | NEJ | NEJ | NEJ | 1 | 1 | n/a | n/a | 3 |  | SEK
VF2020-00066 | 132 | 1 | TORISK LINS/GUL |  | Medilens Nordic AB | 5565194171 | XY1AT9SP205 | Vivinex Toric MultiSert T9 +20.5 |  |  | 2900 | st | Steril | 6.00 mm / 13.00 mm | +5 - +30 | 36 mån | Hydrofob akryl | NEJ | NEJ | NEJ | NEJ | NEJ | NEJ | NEJ | NEJ | NEJ | NEJ | NEJ | NEJ | 1 | 1 | n/a | n/a | 3 |  | SEK
VF2020-00066 | 132 | 1 | TORISK LINS/GUL |  | Medilens Nordic AB | 5565194171 | XY1AT9SP210 | Vivinex Toric MultiSert T9 +21.0 |  |  | 2900 | st | Steril | 6.00 mm / 13.00 mm | +5 - +30 | 36 mån | Hydrofob akryl | NEJ | NEJ | NEJ | NEJ | NEJ | NEJ | NEJ | NEJ | NEJ | NEJ | NEJ | NEJ | 1 | 1 | n/a | n/a | 3 |  | SEK
VF2020-00066 | 132 | 1 | TORISK LINS/GUL |  | Medilens Nordic AB | 5565194171 | XY1AT9SP215 | Vivinex Toric MultiSert T9 +21.5 |  |  | 2900 | st | Steril | 6.00 mm / 13.00 mm | +5 - +30 | 36 mån | Hydrofob akryl | NEJ | NEJ | NEJ | NEJ | NEJ | NEJ | NEJ | NEJ | NEJ | NEJ | NEJ | NEJ | 1 | 1 | n/a | n/a | 3 |  | SEK
VF2020-00066 | 132 | 1 | TORISK LINS/GUL |  | Medilens Nordic AB | 5565194171 | XY1AT9SP220 | Vivinex Toric MultiSert T9 +22.0 |  |  | 2900 | st | Steril | 6.00 mm / 13.00 mm | +5 - +30 | 36 mån | Hydrofob akryl | NEJ | NEJ | NEJ | NEJ | NEJ | NEJ | NEJ | NEJ | NEJ | NEJ | NEJ | NEJ | 1 | 1 | n/a | n/a | 3 |  | SEK
VF2020-00066 | 132 | 1 | TORISK LINS/GUL |  | Medilens Nordic AB | 5565194171 | XY1AT9SP225 | Vivinex Toric MultiSert T9 +22.5 |  |  | 2900 | st | Steril | 6.00 mm / 13.00 mm | +5 - +30 | 36 mån | Hydrofob akryl | NEJ | NEJ | NEJ | NEJ | NEJ | NEJ | NEJ | NEJ | NEJ | NEJ | NEJ | NEJ | 1 | 1 | n/a | n/a | 3 |  | SEK
VF2020-00066 | 132 | 1 | TORISK LINS/GUL |  | Medilens Nordic AB | 5565194171 | XY1AT9SP230 | Vivinex Toric MultiSert T9 +23.0 |  |  | 2900 | st | Steril | 6.00 mm / 13.00 mm | +5 - +30 | 36 mån | Hydrofob akryl | NEJ | NEJ | NEJ | NEJ | NEJ | NEJ | NEJ | NEJ | NEJ | NEJ | NEJ | NEJ | 1 | 1 | n/a | n/a | 3 |  | SEK
VF2020-00066 | 132 | 1 | TORISK LINS/GUL |  | Medilens Nordic AB | 5565194171 | XY1AT9SP235 | Vivinex Toric MultiSert T9 +23.5 |  |  | 2900 | st | Steril | 6.00 mm / 13.00 mm | +5 - +30 | 36 mån | Hydrofob akryl | NEJ | NEJ | NEJ | NEJ | NEJ | NEJ | NEJ | NEJ | NEJ | NEJ | NEJ | NEJ | 1 | 1 | n/a | n/a | 3 |  | SEK
VF2020-00066 | 132 | 1 | TORISK LINS/GUL |  | Medilens Nordic AB | 5565194171 | XY1AT9SP240 | Vivinex Toric MultiSert T9 +24.0 |  |  | 2900 | st | Steril | 6.00 mm / 13.00 mm | +5 - +30 | 36 mån | Hydrofob akryl | NEJ | NEJ | NEJ | NEJ | NEJ | NEJ | NEJ | NEJ | NEJ | NEJ | NEJ | NEJ | 1 | 1 | n/a | n/a | 3 |  | SEK
VF2020-00066 | 132 | 1 | TORISK LINS/GUL |  | Medilens Nordic AB | 5565194171 | XY1AT9SP245 | Vivinex Toric MultiSert T9 +24.5 |  |  | 2900 | st | Steril | 6.00 mm / 13.00 mm | +5 - +30 | 36 mån | Hydrofob akryl | NEJ | NEJ | NEJ | NEJ | NEJ | NEJ | NEJ | NEJ | NEJ | NEJ | NEJ | NEJ | 1 | 1 | n/a | n/a | 3 |  | SEK
VF2020-00066 | 132 | 1 | TORISK LINS/GUL |  | Medilens Nordic AB | 5565194171 | XY1AT9SP250 | Vivinex Toric MultiSert T9 +25.0 |  |  | 2900 | st | Steril | 6.00 mm / 13.00 mm | +5 - +30 | 36 mån | Hydrofob akryl | NEJ | NEJ | NEJ | NEJ | NEJ | NEJ | NEJ | NEJ | NEJ | NEJ | NEJ | NEJ | 1 | 1 | n/a | n/a | 3 |  | SEK
VF2020-00066 | 132 | 1 | TORISK LINS/GUL |  | Medilens Nordic AB | 5565194171 | XY1AT9SP255 | Vivinex Toric MultiSert T9 +25.5 |  |  | 2900 | st | Steril | 6.00 mm / 13.00 mm | +5 - +30 | 36 mån | Hydrofob akryl | NEJ | NEJ | NEJ | NEJ | NEJ | NEJ | NEJ | NEJ | NEJ | NEJ | NEJ | NEJ | 1 | 1 | n/a | n/a | 3 |  | SEK
VF2020-00066 | 132 | 1 | TORISK LINS/GUL |  | Medilens Nordic AB | 5565194171 | XY1AT9SP260 | Vivinex Toric MultiSert T9 +26.0 |  |  | 2900 | st | Steril | 6.00 mm / 13.00 mm | +5 - +30 | 36 mån | Hydrofob akryl | NEJ | NEJ | NEJ | NEJ | NEJ | NEJ | NEJ | NEJ | NEJ | NEJ | NEJ | NEJ | 1 | 1 | n/a | n/a | 3 |  | SEK
VF2020-00066 | 132 | 1 | TORISK LINS/GUL |  | Medilens Nordic AB | 5565194171 | XY1AT9SP265 | Vivinex Toric MultiSert T9 +26.5 |  |  | 2900 | st | Steril | 6.00 mm / 13.00 mm | +5 - +30 | 36 mån | Hydrofob akryl | NEJ | NEJ | NEJ | NEJ | NEJ | NEJ | NEJ | NEJ | NEJ | NEJ | NEJ | NEJ | 1 | 1 | n/a | n/a | 3 |  | SEK
VF2020-00066 | 132 | 1 | TORISK LINS/GUL |  | Medilens Nordic AB | 5565194171 | XY1AT9SP270 | Vivinex Toric MultiSert T9 +27.0 |  |  | 2900 | st | Steril | 6.00 mm / 13.00 mm | +5 - +30 | 36 mån | Hydrofob akryl | NEJ | NEJ | NEJ | NEJ | NEJ | NEJ | NEJ | NEJ | NEJ | NEJ | NEJ | NEJ | 1 | 1 | n/a | n/a | 3 |  | SEK
VF2020-00066 | 132 | 1 | TORISK LINS/GUL |  | Medilens Nordic AB | 5565194171 | XY1AT9SP275 | Vivinex Toric MultiSert T9 +27.5 |  |  | 2900 | st | Steril | 6.00 mm / 13.00 mm | +5 - +30 | 36 mån | Hydrofob akryl | NEJ | NEJ | NEJ | NEJ | NEJ | NEJ | NEJ | NEJ | NEJ | NEJ | NEJ | NEJ | 1 | 1 | n/a | n/a | 3 |  | SEK
VF2020-00066 | 132 | 1 | TORISK LINS/GUL |  | Medilens Nordic AB | 5565194171 | XY1AT9SP280 | Vivinex Toric MultiSert T9 +28.0 |  |  | 2900 | st | Steril | 6.00 mm / 13.00 mm | +5 - +30 | 36 mån | Hydrofob akryl | NEJ | NEJ | NEJ | NEJ | NEJ | NEJ | NEJ | NEJ | NEJ | NEJ | NEJ | NEJ | 1 | 1 | n/a | n/a | 3 |  | SEK
VF2020-00066 | 132 | 1 | TORISK LINS/GUL |  | Medilens Nordic AB | 5565194171 | XY1AT9SP285 | Vivinex Toric MultiSert T9 +28.5 |  |  | 2900 | st | Steril | 6.00 mm / 13.00 mm | +5 - +30 | 36 mån | Hydrofob akryl | NEJ | NEJ | NEJ | NEJ | NEJ | NEJ | NEJ | NEJ | NEJ | NEJ | NEJ | NEJ | 1 | 1 | n/a | n/a | 3 |  | SEK
VF2020-00066 | 132 | 1 | TORISK LINS/GUL |  | Medilens Nordic AB | 5565194171 | XY1AT9SP290 | Vivinex Toric MultiSert T9 +29.0 |  |  | 2900 | st | Steril | 6.00 mm / 13.00 mm | +5 - +30 | 36 mån | Hydrofob akryl | NEJ | NEJ | NEJ | NEJ | NEJ | NEJ | NEJ | NEJ | NEJ | NEJ | NEJ | NEJ | 1 | 1 | n/a | n/a | 3 |  | SEK
VF2020-00066 | 132 | 1 | TORISK LINS/GUL |  | Medilens Nordic AB | 5565194171 | XY1AT9SP295 | Vivinex Toric MultiSert T9 +29.5 |  |  | 2900 | st | Steril | 6.00 mm / 13.00 mm | +5 - +30 | 36 mån | Hydrofob akryl | NEJ | NEJ | NEJ | NEJ | NEJ | NEJ | NEJ | NEJ | NEJ | NEJ | NEJ | NEJ | 1 | 1 | n/a | n/a | 3 |  | SEK
VF2020-00066 | 132 | 1 | TORISK LINS/GUL |  | Medilens Nordic AB | 5565194171 | XY1AT9SP300 | Vivinex Toric MultiSert T9 +30.0 |  |  | 2900 | st | Steril | 6.00 mm / 13.00 mm | +5 - +30 | 36 mån | Hydrofob akryl | NEJ | NEJ | NEJ | NEJ | NEJ | NEJ | NEJ | NEJ | NEJ | NEJ | NEJ | NEJ | 1 | 1 | n/a | n/a | 3 |  | SEK
| 133 | 1 | Irisupphänd lins/klar
| 133 | 1 | Irisupphänd lins/klar |  | Avbruten/utgått
Kundanpassade set
Örebro
VF2021-00026 | 134 | 1 | Phacoset Örebro |  | Mölnlycke Health Care AB |  | 97081537-07 | Phacoset Örebro, 4 pack | Kundanpassat set |  | 1020 | Fp | [17 empty] | 1 | 4 |  |  | 3
VF2020-00066 | 135 | 1 | Polop Örebro |  | CODAN TRIPLUS AB | 556080-8841 | 66224849-04 | Polop Örebro, 50 pack | Kundanpassat set |  | 7687.5 | Fp | [17 empty] | 1 | 50 | 50 | 0 | 5 |  | EUR1=SEK10,19 | DEC 2020
VF2021-00026 | 136 | 1 | Vitrectomiset Örebro |  | CODAN TRIPLUS AB |  | 66210304-09 | Vitrectomiset Örebro, 8-pack | Kundanpassat set |  | 3120 | Fp | [17 empty] | 1 | 8 |  |  | 5
VF2021-00026 | 154 | 1 | Polopset Örebro |  | CODAN TRIPLUS AB |  | 66216324-06 | Polopset Örebro, 40-pack | Kundanpassat set |  | 3720 | Fp | [17 empty] | 1 | 40 |  |  | 5
Västmanland
VF2021-00026 | 137 | 1 | Phacoset Västmanland |  | Mölnlycke Health Care AB |  | 97081544-04 | Phacoset Västmanland, 8 pack | Kundanpassat set |  | 2640 | Fp | [17 empty] | 1 | 8 |  |  | 3 | x
VF2020-00066 | 138 | 1 | Ivtset Västerås |  | CODAN TRIPLUS AB | 556080-8841 | 66210314-14 | Ivtset Västerås, 40 pack | Kundanpassat set |  | 5990 | Fp | [17 empty] | 1 | 40 | 40 | 0 | 5 | x | EUR1=SEK10,19 | DEC 2020 | EUR1=SEK10,19 | 80% |  | ÖGONOPSET IVT | KUNDANPASSAT F VÄSTERÅS | SENGEWALD | CODAN TRIPLUS AB | 66210314-12 | 162.93 | 997125 | J | Sterillager
VF2020-00066 | 139 | 1 | Vitrektomi Västerås |  | Mölnlycke Health Care AB | 556547-5489 | 97052188-04 | Vitrektomi Västerås, 6 pack | Kundanpassat set |  | 1680 | Fp |  |  | Rumstemperatur |  | NEJ | NEJ | NEJ | NEJ | NEJ | NEJ | NEJ | NEJ | NEJ | NEJ | NEJ | NEJ |  | 1 | 6 | 6 | 96 | 3 | x | SEK |  |  | 0 |  | ÖGONOPSET VITREKTOMI | KUNDANPASSAT F VÄSTERÅS | PROCEDURE PAK | MÖLNLYCKE HEALTH CARE AB | 97052188-02 | 289 | 27888 | J | Sterillager
VF2020-00066 | 140 | 1 | Allroundset Västmanland |  | Mölnlycke Health Care AB | 556547-5489 | 97052351-04 | Allroundset Västmanland, 6 pack | Kundanpassat set |  | 1476 | Fp |  |  | Rumstemperatur |  | NEJ | NEJ | NEJ | NEJ | NEJ | NEJ | NEJ | NEJ | NEJ | NEJ | NEJ | NEJ |  | 1 | 6 | 6 | 96 | 3 | x | SEK |  |  | 0 |  | ÖGONOPSET ALLROUND | KUNDANPASSAT F VÄSTERÅS | PROCEDURE PAK | MÖLNLYCKE HEALTH CARE AB | 97052351-02 | 185 | 24420 | J | Sterillager
VF2020-00066 | 141 | 1 | Polop Västmanland |  | CODAN TRIPLUS AB | 556080-8841 | 66228485 | Polop Västmanland, 70 pack | Kundanpassat set |  | 4200 | Fp | [17 empty] | 1 | 70 | 70 | 0 | 5 |  | EUR1=SEK10,19
Sörmland
VF2020-00066 | 142 | 1 | Phacoset Sörmland |  | Mölnlycke Health Care AB | 556547-5489 | 97047185-14 | Phacoset Sörmland, 8 pack | Kundanpassat set |  | 7640 | Fp |  |  | Rumstemperatur |  | JA | JA | NEJ | NEJ | NEJ | NEJ | NEJ | NEJ | NEJ | NEJ | NEJ | NEJ |  | 1 | 8 | 8 | 96 | 3 |  | SEK |  |  | 0
VF2021-00026 | 143 | 1 | Ivtset med injektionsassistent Sörmland |  | Mölnlycke Health Care AB |  | 97099301-04 | Ivtset med injektionsassistent, 18 pack | Kundanpassat set |  | 3618 | Fp | [17 empty] | 1 | 18 |  |  | 3
VF2021-00026 | 144 | 1 | Polopset Nyköping |  | CODAN TRIPLUS AB |  | 66223923 | Polopset Sörmland, 25-pack | Kundanpassat set |  | 2725 | Fp | [17 empty] | 1 | 25 |  |  | 5
VF2021-00026 | 153 | 1 | Phacoset Katrineholm |  | Mölnlycke Health Care AB |  | 97116926-00 | Phacoset Katrineholm, 4 pack | Kundanpassat set |  | 2876 | Fp | [17 empty] | 1 | 4 |  |  | 3
Dalarna
VF2020-00066 | 145 | 1 | Phacoset Dalarna |  | Mölnlycke Health Care AB | 556547-5489 | 97041058-06 | Phacoset Dalarna, 5 pack | Kundanpassat set |  | 1245 | Fp |  |  | Rumstemperatur |  | NEJ | NEJ | NEJ | NEJ | NEJ | NEJ | NEJ | NEJ | NEJ | NEJ | NEJ | NEJ |  | 1 | 5 | 5 | 80 | 3 | x | SEK |  |  | 0 |  | ÖGONOPSET PHACO | KUNDANPASSAT F FALUN |  | MÖLNLYCKE HEALTH CARE AB | 97041058-04 | 194 | 492760 | J | Sterillager
VF2020-00066 | 146 | 1 | Ivtset Falun |  | CODAN TRIPLUS AB | 556080-8841 | 66219586-07 | Ivtset Falun, 60 pack | Kundanpassat set |  | 8325 | Fp | [17 empty] | 1 | 60 | 60 | 0 | 5 | x | EUR1=SEK10,19 | DEC 2020 | EUR1=SEK10,19 | 80% |  | ÖGONOPSET IVT | KUNDANPASSAT F FALUN |  | CODAN TRIPLUS AB | 66219586-06 | 143.51 | 998825 | J | Sterillager
Uppsala
| 147 | 1 | Phacoset Uppsala |  | Mölnlycke Health Care AB
VF2020-00066 | 148 | 1 | Ivtset Uppsala |  | CODAN TRIPLUS AB | 556080-8841 | 66217627-09 | Ivtset Uppsala, 25 pack | Kundanpassat set |  | 2468.75 | Fp | [17 empty] | 1 | 25 | 25 | 0 | 5 | x | EUR1=SEK10,19 | DEC 2020 | EUR1=SEK10,19 | 80% |  | ÖGONOPSET IVT | KUNDANPASSAT F UPPSALA | SENGEWALD | CODAN TRIPLUS AB | 66217627-05 | 104.66 | 641038 | J | Sterillager
VF2021-00026 | 149 | 1 | Vitrectomiset Uppsala |  | Alcon |  | C26211-04 | S-AKKIS VITREKTOMI PAK, 6 pack | Kundanpassat set |  | 2490 | Fp | [17 empty] | 1 | 6 |  |  | 2 | x
VF2021-00026 | 150 | 1 | Allroundset Uppsala |  | Mölnlycke Health Care AB |  | 97052352-04 | Allroundset Uppsala, 6 pack | Kundanpassat set |  | 2202 | Fp | [17 empty] | 1 | 6 |  |  | 3
VF2021-00026 | 151 | 1 | Ögonplastik Uppsala |  | Mölnlycke Health Care AB |  | 97052323-02 | Ögonplastik Uppsala | Kundanpassat set |  | 2016 | Fp | [17 empty] | 1 | 8 |  |  | 3 | x
VF2021-00026 | 152 | 1 | Kombi/basset Uppsala |  | Alcon |  | C26216-04 | S-AKKIS KOMBI BAS PAK, 6 pack | Kundanpassat set |  | 4020 | Fp | [17 empty] | 1 | 6 |  |  | 2 | x